## İNDEKS
BAYMAK FİYAT LİSTESİ YÜRÜRLÜĞE GİRİŞ TARİHİ :04/01/2021
SAYFA NO | ÜRÜN GRUBU
1 | BAYMAK YOĞUŞMALI KOMBİ VE AKSESUARLARI | LİSTE
2 | IDEE KOMBİ | LİSTE
3 | KONVANSİYONEL KOMBİ AKSESUARLARI | LİSTE
4 | BAYMAK DUVAR TİPİ YOĞUŞMALI KAZANLAR VE AKSESUARLARI | LİSTE
5 | BAYMAK YER TİPİ YOĞUŞMALI KAZANLAR VE AKSESUARLARI | LİSTE
6 | PANEL RADYATÖRLER | LİSTE
7 | ÖZEL TİP PANEL RADYATÖRLER | LİSTE
8 | HAVLU RADYATÖR | LİSTE
9 | KROM HAVLU RADYATÖR | LİSTE
10 | ALÜMİNYUM RADYATÖR | LİSTE
11 | ŞOFBEN | LİSTE
12 | MULTIBLOC KAZANLAR | LİSTE
13 | MULTIBLOC KAZANLAR(4 ATÜ ÜZERİ) | LİSTE
14 | YAKUT KAZANLAR (KAPLAMA+GÖVDE) | LİSTE
15 | YAKUT KAZAN GÖVDELERİ ( 5 ATÜ VE ÜZERİ) | LİSTE
16 | ELMAS PAKET KAZANLAR (MOTORİN BRÜLÖRLÜ) | LİSTE
17 | ELMAS PAKET KAZANLAR (DOĞALGAZ BRÜLÖRLÜ) | LİSTE
18 | LİNYİTOMAT & LİNYİT COMFORT KATI YAKITLI KAZANLAR | LİSTE
18 S | LİNYİTOMAT & LİNYİT COMFORT KATI YAKITLI KAZANLAR İÇİN SEÇİM TABLOSU | LİSTE
19 | DOĞALGAZ BRÜLÖRLERİ (BGE) | LİSTE
19 S | DOĞALGAZ BRÜLÖRLERİ SEÇİM TABLOSU | LİSTE
20 | MOTORİN BRÜLÖRLERİ (BME) | LİSTE
21 | KAZAN PANOLARI | LİSTE
22 | GENLEŞME TANKLARI | LİSTE
23 | ANİ SU ISITICI | LİSTE
24 | TERMOSİFON + TERMOBOYLER(MONTAJ HARİÇ) | LİSTE
25 | TERMOSİFON (MD) | LİSTE
26 | AQUA BOYLERLER | LİSTE
27 | GÜNEŞ KOLLEKTÖRÜ VE AKSESUARLARI | LİSTE
28 | GÜNEŞ KOLLEKTÖRÜ ELEGANT PAKET SİSTEMLERİ | LİSTE
29 | AQUA SOLAR GÜNEŞ KOLLEKTÖRLERİ | LİSTE
29 S | GÜNEŞ KOLLEKTÖRÜ KİTLER | LİSTE
30 | YATAY SANTRİFÜJ POMPALI AQUA PRESS HİDROFORLAR (TANKSIZ) | LİSTE
31 | YANGIN HİDROFORLARI (TANKSIZ) | LİSTE
32 | TANK ÜSTÜ PAKET HİDROFORLAR | LİSTE
33 | ESKİ SERİ HİDROFORLAR | LİSTE
34 | KVC-BYH SERİSİ DÜŞEY ÇOK KADEMELİ HİDROFORLAR (TANKSIZ) | LİSTE
35 | FREKANS KONTROLLÜ HİDROFORLAR (TANKSIZ) | LİSTE
36 | PRİME KLİMALAR (MD) | LİSTE
37 | PLUS KLİMALAR (MD) | LİSTE
38 | MULTİ KLİMALAR (MH) | LİSTE
38 S | MULTI KLIMALAR SEÇİM TABLOSU | LİSTE
39 | ISI POMPALARI | LİSTE
40 | GÜNEŞ PİLLLERİ | LİSTE
41 | VANALAR | LİSTE
POMPALAR
42 | FR.KONT.SİR.(EVOSTA2-EVOSTA3) | LİSTE
43 | FREKANS KONT. SİRK.(EVOPLUS) | LİSTE
44 | FREKANS KONT.SİRK.(EVOPLUS END) | LİSTE
45 | VS & K-ha | LİSTE
46 | IN-LINE(ALM-KLM-DKLM) 64 | LİSTE
47 | IN-LINE(CM-CP) | LİSTE
48 | IN-LINE FREKANS KONT.(CME-CPE) | LİSTE
49 | JET&JETINOX | LİSTE
50 | KP&EURO | LİSTE
51 | ACTIVE | LİSTE
52 | MULTI-EUROSWIM | LİSTE
53 | K SERİSİ | LİSTE
54 | KV SERİSİ | LİSTE
55 | KVCX SERİSİ | LİSTE
56 | KVC SERİSİ | LİSTE
57 | ATIK-1(NOVA&FEKA) | LİSTE
58 | ATIK-2(GENIX) | LİSTE
59 | PULSAR | LİSTE
60 | DIVER | LİSTE

## BAYMAK YOĞUŞMALI KOMBİ 1
|  |  | YÜRÜRLÜĞE GİRİŞ TARİHİ :04/01/2021 |  |  |  | İNDEKSE GERİ DÖN |  | 1
(2021/01 FİYAT LİSTEMİZ BAZ ALINMIŞTIR.)
KDV HARİÇ TAVSİYE EDİLEN PERAKENDE SATIŞ FİYAT LİSTESİ
BU FİYATLARA NAKLİYE ÜCRETLERİ DAHİL DEĞİLDİR, NAKLİYE ÜCRETLERİ VE UYGULAMALARI AYRICA İLAN EDİLİR.
KREDİ KARTI FİYATLARI YALNIZCA ANLAŞMALI BANKALARDA GEÇERLİDİR.
BAYMAK
|  |  | YENİ LNOX 3 EŞANJÖRLÜ YOĞUŞMALI KOMBİLER |  | PRİMLİ FİYATLARDIR
DÖVİZ CİNSİ | ÜRÜN KODU LPG | ÜRÜN KODU DOGALGAZ | ÜRÜN ADI | KAPASİTE /Kcal/h | KREDİ KARTI | NAKİT | 30 GÜN | 60 GÜN | 90 GÜN | 120 GÜN | 150 GÜN
TL |  | 100022016 | BAYMAK LUNA AVANT 24 LN | 20640 | 5212 | 4991 | 5078 | 5167 | 5257 | 5375 | 5496
BAYMAK
|  |  | YENİ PREMIX YOĞUŞMALI KOMBİ |  | PRİMLİ FİYATLARDIR
DÖVİZ CİNSİ |  | ÜRÜN KODU | ÜRÜN ADI | KAPASİTE /Kcal/h | KREDİ KARTI | NAKİT | 30 GÜN | 60 GÜN | 90 GÜN | 120 GÜN | 150 GÜN
TL |  | 100022395 | BAYMAK ECO CT 20 | 18658 | 5389 | 5160 | 5250 | 5342 | 5435 | 5557 | 5682
TL |  | 100021142 | BAYMAK DUOTEC COMPACT 24 | 20382 | 5615 | 5376 | 5470 | 5566 | 5663 | 5790 | 5920
TL |  | 100021312 | BAYMAK DUOTEC COMPACT 30 | 26144 | 6089 | 5830 | 5932 | 6036 | 6142 | 6280 | 6421
BAYMAK
|  |  | PREMIX YOĞUŞMALI KOMBİLER |  | PRİMLİ FİYATLARDIR
DÖVİZ CİNSİ |  | ÜRÜN KODU | ÜRÜN ADI | KAPASİTE /Kcal/h | KREDİ KARTI | NAKİT | 30 GÜN | 60 GÜN | 90 GÜN | 120 GÜN | 150 GÜN
TL |  | 100020994 | BAYMAK DUOTEC 33 | 28380 | 6389 | 6117 | 6224 | 6333 | 6444 | 6589 | 6737
TL |  | 100020995 | BAYMAK DUOTEC 42 | 36120 | 7014 | 6715 | 6833 | 6953 | 7075 | 7234 | 7397
TL |  | 100020996 | BAYMAK DUOTEC 45 | 38700 | 7033 | 6734 | 6852 | 6972 | 7094 | 7254 | 7417
|  | Not: | Premix Yoğuşmalı kombilerde yakıt olarak doğalgaz kullanılmaktadır. LPG ile kesinlikle çalışmamaktadır.
BAYMAK
|  |  | DEMO YOĞUŞMALI KOMBİLER |  | PRİMSİZ FİYATLARDIR
DÖVİZ CİNSİ |  | ÜRÜN KODU | ÜRÜN ADI | KAPASİTE /Kcal/h | KREDİ KARTI | NAKİT | 30 GÜN | 60 GÜN | 90 GÜN | 120 GÜN | 150 GÜN
TL |  | 100022475 | BAYMAK LUNA AVANT 24 LN DEMO(İÇİ BOŞ) |  | 754 | 721 | 734 | 747 | 761 | 779 | 797
TL |  | 100021335 | DUOTEC COMPACT 24 (İçi Boş) |  | 402 | 384 | 391 | 398 | 405 | 415 | 425
Aksesuarlarımızın fiyatları aşağıda bulunmaktadır. Aksesuarların kullanım alanları ve gerekli bilgiler tanıtım sunumlarında ve kataloglarımızda yer almaktadır.
|  |  | YOĞUŞMALI KOMBİLER BACA BAĞLANTISI AKSESUARLARI |  | PRİMSİZ FİYATLARDIR
DÖVİZ CİNSİ |  | ÜRÜN KODU | ÜRÜN ADI |  | KREDİ KARTI | NAKİT | 30 GÜN | 60 GÜN | 90 GÜN | 120 GÜN | 150 GÜN
TL |  | 16900344 | İLAVE BACA UZATMA (PREMIX 50 CM ) - Ø60/100 |  | 86 | 81 | 83 | 85 | 87 | 89 | 92
TL |  | 16900340 | İLAVE BACA UZATMA (PREMIX 100 CM) - Ø60/100 |  | 111 | 106 | 108 | 110 | 112 | 115 | 118
TL |  | 100020682 | İLAVE BACA UZATMA (PREMİX 200 CM) - Ø60/100 |  | 246 | 233 | 238 | 243 | 248 | 254 | 260
TL |  | 16900341 | 90 DIRSEK (PREMIX) - Ø60/100 |  | 90 | 85 | 87 | 89 | 91 | 94 | 97
TL |  | 16900342 | 45 DIRSEK (PREMIX) - Ø60/100 |  | 84 | 79 | 81 | 83 | 85 | 87 | 89
TL |  | 16900343 | KOMBİ BACASI (PREMIX) - Ø60/100 |  | 143 | 135 | 138 | 141 | 144 | 148 | 152
TL |  | 16900345 | BACA+DİRSEK TAKIM ( YOĞUŞMALI) - Ø60/100 |  | 153 | 145 | 148 | 151 | 154 | 158 | 162
TL |  | 16900429 | YOĞUŞMALI KOMBİ DİK BACA SETİ + ADAPTÖR - Ø60/100 |  | 352 | 336 | 342 | 348 | 355 | 363 | 372
|  |  | YENİ ÜÇ EŞANJÖRLÜ YOĞUŞMALI KOMBİLER BACA BAĞLANTISI AKSESUARLARI |  | PRİMSİZ FİYATLARDIR
DÖVİZ CİNSİ |  | ÜRÜN KODU | ÜRÜN ADI |  | KREDİ KARTI | NAKİT | 30 GÜN | 60 GÜN | 90 GÜN | 120 GÜN | 150 GÜN
TL |  | 100021567 | Standart Baca Kiti 60/100 yoğuşmalı (Yeni Avant Fx serisi) |  | 117 | 111 | 113 | 115 | 118 | 121 | 124
TL |  | 100021568 | Dirsek 90 |  | 90 | 85 | 87 | 89 | 91 | 94 | 97
TL |  | 100021569 | Dirsek 45 |  | 84 | 79 | 81 | 83 | 85 | 87 | 89
TL |  | 100021570 | Uzatma L=500 mm |  | 82 | 77 | 79 | 81 | 83 | 85 | 87
TL |  | 100021571 | Uzatma L=1000 mm |  | 96 | 91 | 93 | 95 | 97 | 100 | 103
TL |  | 100021572 | Uzatma L=1500 mm |  | 172 | 164 | 167 | 170 | 173 | 177 | 181
TL |  | 100021573 | Uzatma L=2000 mm |  | 226 | 216 | 220 | 224 | 228 | 234 | 240
TL |  | 100021574 | Dikey Baca 60/100 |  | 441 | 421 | 429 | 437 | 445 | 456 | 467
|  |  | SICAKLIK DÜZENLEME AKSESUARLARI |  | PRİMSİZ FİYATLARDIR
DÖVİZ CİNSİ |  | ÜRÜN KODU | ÜRÜN ADI | TAVSİYE EDİLEN KOMBİ MODELİ | KREDİ KARTI | NAKİT | 30 GÜN | 60 GÜN | 90 GÜN | 120 GÜN | 150 GÜN
TL |  | 100021978 | BAYMAK LOGI KABLOSUZ ODA TERMOSTATI | TÜM KOMBİLER | 270 | 257 | 262 | 267 | 272 | 279 | 286
TL |  | 100022440 | BAYMAK LOGI PRO KBLS. PROG. ODA TERMOST. | TÜM KOMBİLER | 299 | 285 | 290 | 296 | 302 | 309 | 316
TL |  | 100020843 | BAYMAK CONNECT ODA TERMOSTATI | TÜM KOMBİLER | 1366 | 1307 | 1330 | 1354 | 1378 | 1410 | 1442
TL |  | 16900402 | BAYMAK IDEE PROGRAMLANABİLİR ODA TERMOSTATI | IDEE,DUOTEC,LUNA AVANT,LUNA | 526 | 503 | 512 | 521 | 531 | 543 | 556
TL |  | 16900403 | BAYMAK IDEE KABLOSUZ PROGRAMLANABİLİR ODA TERMOSTATI | IDEE,DUOTEC,LUNA AVANT,LUNA | 1002 | 958 | 975 | 993 | 1011 | 1034 | 1058
TL |  | 16900404 | DIŞ HAVA SENSÖRÜ S010079U | DUOTEC,LUNA AVANT | 125 | 117 | 120 | 123 | 126 | 129 | 132
DÖVİZ CİNSİ |  | ÜRÜN KODU | ÜRÜN ADI |  | KREDİ KARTI | NAKİT | 30 GÜN | 60 GÜN | 90 GÜN | 120 GÜN | 150 GÜN
TL |  | 16999007 | YOĞUŞMALI BAĞLANTI SETİ (4'LÜ) |  | 50 | 47 | 48 | 49 | 50 | 52 | 54

## IDEE KOMBİ 2
|  | YÜRÜRLÜĞE GİRİŞ TARİHİ :04/01/2021 |  |  |  |  | İNDEKSE GERİ DÖN |  | 2
(2021/01 FİYAT LİSTEMİZ BAZ ALINMIŞTIR.)
KDV HARİÇ TAVSİYE EDİLEN PERAKENDE SATIŞ FİYAT LİSTESİ
BU FİYATLARA NAKLİYE ÜCRETLERİ DAHİL DEĞİLDİR, NAKLİYE ÜCRETLERİ VE UYGULAMALARI AYRICA İLAN EDİLİR.
KREDİ KARTI FİYATLARI YALNIZCA ANLAŞMALI BANKALARDA GEÇERLİDİR.
BAYMAK IDEE
|  | PREMIX YOĞUŞMALI KOMBİLER |  |  | PRİMLİ FİYATLARDIR
DÖVİZ CİNSİ | ÜRÜN KODU | ÜRÜN ADI | KULLANIM SUYU KAPASİTESİ /Kcal/h | ISITMA KAPASİTESİ /Kcal/h | KREDİ KARTI | NAKİT | 30 GÜN | 60 GÜN | 90 GÜN | 120 GÜN | 150 GÜN
TL | 100021058 | BAYMAK IDEE PREMIX 24 KOMBI | 20640 | 17200 | 6983 | 6686 | 6803 | 6922 | 7043 | 7201 | 7363
TL | 100021059 | BAYMAK IDEE PREMIX 28 KOMBI | 24080 | 20640 | 7294 | 6984 | 7106 | 7230 | 7357 | 7523 | 7692
TL | 100021060 | BAYMAK IDEE PREMIX 35 KOMBI | 30100 | 25800 | 7926 | 7589 | 7722 | 7857 | 7994 | 8174 | 8358
TL | 100021061 | BAYMAK IDEE PREMIX 39 KOMBI | 33540 | 30014 | 8046 | 7704 | 7839 | 7976 | 8116 | 8299 | 8486
| Not: | İDEE Yoğuşmalı kombilerde yakıt olarak doğalgaz ve LPG, Propan kullanılmaktadır.
|  | DEMO YOĞUŞMALI KOMBİLER |  |  | PRİMSİZ FİYATLARDIR
DÖVİZ CİNSİ | ÜRÜN KODU | ÜRÜN ADI | KAPASİTE /Kcal/h |  | KREDİ KARTI | NAKİT | 30 GÜN | 60 GÜN | 90 GÜN | 120 GÜN | 150 GÜN
TL | 10090804 | BAYMAK IDEE İÇİ BOŞ KOMBİ |  |  | 724 | 691 | 704 | 717 | 730 | 747 | 764
|  | IDEE SICAKLIK DÜZENLEME AKSESUARLARI |  |  | PRİMSİZ FİYATLARDIR
DÖVİZ CİNSİ | ÜRÜN KODU | ÜRÜN ADI |  |  | KREDİ KARTI | NAKİT | 30 GÜN | 60 GÜN | 90 GÜN | 120 GÜN | 150 GÜN
TL | 100021978 | BAYMAK LOGI KABLOSUZ ODA TERMOSTATI |  |  | 270 | 257 | 262 | 267 | 272 | 279 | 286
TL | 100022440 | BAYMAK LOGI PRO KBLS. PROG. ODA TERMOST. |  |  | 299 | 285 | 290 | 296 | 302 | 309 | 316
TL | 100020843 | BAYMAK CONNECT ODA TERMOSTATI |  |  | 1366 | 1307 | 1330 | 1354 | 1378 | 1410 | 1442
TL | 16900402 | BAYMAK IDEE PROGRAMLANABİLİR ODA TERMOSTATI |  |  | 526 | 503 | 512 | 521 | 531 | 543 | 556
TL | 16900403 | BAYMAK IDEE KABLOSUZ PROGRAMLANABİLİR ODA TERMOSTATI |  |  | 1002 | 958 | 975 | 993 | 1011 | 1034 | 1058
|  | IDEE BACA BAĞLANTISI AKSESUARLARI |  |  | PRİMSİZ FİYATLARDIR
DÖVİZ CİNSİ | ÜRÜN KODU | ÜRÜN ADI |  |  | KREDİ KARTI | NAKİT | 30 GÜN | 60 GÜN | 90 GÜN | 120 GÜN | 150 GÜN
TL | 16900344 | İLAVE BACA UZATMA (PREMIX 50 CM ) - Ø60/100 |  |  | 86 | 81 | 83 | 85 | 87 | 89 | 92
TL | 16900340 | İLAVE BACA UZATMA (PREMIX 100 CM) - Ø60/100 |  |  | 111 | 106 | 108 | 110 | 112 | 115 | 118
TL | 100020682 | İLAVE BACA UZATMA (PREMİX 200 CM) - Ø60/100 |  |  | 246 | 233 | 238 | 243 | 248 | 254 | 260
TL | 16900341 | 90 DIRSEK (PREMIX) - Ø60/100 |  |  | 90 | 85 | 87 | 89 | 91 | 94 | 97
TL | 16900342 | 45 DIRSEK (PREMIX) - Ø60/100 |  |  | 84 | 79 | 81 | 83 | 85 | 87 | 89
TL | 100020953 | BACA+DİRSEK TAKIM ( IDEE) - Ø60/100 |  |  | 154 | 146 | 149 | 152 | 155 | 159 | 163
TL | 16900429 | YOĞUŞMALI KOMBİ DİK BACA SETİ + ADAPTÖR - Ø60/100 |  |  | 352 | 336 | 342 | 348 | 355 | 363 | 372
|  | IDEE TESİSAT BAĞLANTI AKSESUARLARI |  |  | PRİMSİZ FİYATLARDIR
DÖVİZ CİNSİ | ÜRÜN KODU | ÜRÜN ADI |  |  | KREDİ KARTI | NAKİT | 30 GÜN | 60 GÜN | 90 GÜN | 120 GÜN | 150 GÜN
EUR | 16900224 | BAYMAK DIŞ HAVA SENSÖRÜ |  |  | 10.4 | 9.9 | 10.1 | 10.3 | 10.5 | 10.8 | 11.1
TL | 16900370 | TESİSAT BAĞLANTI KAPAĞI IDEE |  |  | 72 | 67 | 69 | 71 | 73 | 75 | 77

## KONVANSİYONEL KOMBİ AKS. 3
|  | YÜRÜRLÜĞE GİRİŞ TARİHİ :04/01/2021 |  |  |  | İNDEKSE GERİ DÖN |  | 3
(2021/01 FİYAT LİSTEMİZ BAZ ALINMIŞTIR.)
KDV HARİÇ TAVSİYE EDİLEN PERAKENDE SATIŞ FİYAT LİSTESİ
BU FİYATLARA NAKLİYE ÜCRETLERİ DAHİL DEĞİLDİR, NAKLİYE ÜCRETLERİ VE UYGULAMALARI AYRICA İLAN EDİLİR.
KREDİ KARTI FİYATLARI YALNIZCA ANLAŞMALI BANKALARDA GEÇERLİDİR.
|  | KONVANSİYONEL KOMBİ İLAVE AKSESUARLARI |  | PRİMSİZ FİYATLARDIR
DÖVİZ CİNSİ | ÜRÜN KODU | ÜRÜN ADI | TAVSİYE EDİLEN KOMBİ MODELİ | KREDİ KARTI | NAKİT | 30 GÜN | 60 GÜN | 90 GÜN | 120 GÜN | 150 GÜN
TL | 16900210 | BACA KITI DT24 / BH13 | 24 KW VE ŞOFBEN | 115 | 110 | 112 | 114 | 116 | 119 | 122
TL | 16900164 | BACA+DİRSEK TAKIMI 90 DERECE V2 | 31 KW | 156 | 148 | 151 | 154 | 157 | 161 | 165
TL | 16900162 | KOMBİ BACASI V2 |  | 101 | 96 | 98 | 100 | 102 | 105 | 108
TL | 16900017 | KOMBİ DİRSEK 45° |  | 79 | 74 | 76 | 78 | 80 | 82 | 84
TL | 16900002 | KOMBİ DİRSEK 90° |  | 72 | 67 | 69 | 71 | 73 | 75 | 77
TL | 100020680 | İLAVE BACA UZATMA 2000 MM |  | 273 | 260 | 265 | 270 | 275 | 282 | 289
TL | 16900163 | İLAVE BACA UZATMA 1000 mm |  | 105 | 100 | 102 | 104 | 106 | 109 | 112
TL | 16900419 | İLAVE BACA UZATMA 500 mm |  | 84 | 79 | 81 | 83 | 85 | 87 | 89
TL | 16900321 | YÜKSELTME SETİ (FLANŞLI) L:300 MM. |  | 129 | 121 | 124 | 127 | 130 | 133 | 136
TL | 16900428 | HERMETİK KOMBİ DİK BACA SETİ + ADAPTÖR | 24 KW | 325 | 310 | 316 | 322 | 328 | 336 | 344

## YOĞUŞMALI KAZAN (LECTUS) 4
|  | YÜRÜRLÜĞE GİRİŞ TARİHİ :04/01/2021 |  |  |  | İNDEKSE GERİ DÖN |  | 4
(2021/01 FİYAT LİSTEMİZ BAZ ALINMIŞTIR.)
KDV HARİÇ TAVSİYE EDİLEN PERAKENDE SATIŞ FİYAT LİSTESİ
BU FİYATLARA NAKLİYE ÜCRETLERİ DAHİL DEĞİLDİR, NAKLİYE ÜCRETLERİ VE UYGULAMALARI AYRICA İLAN EDİLİR.
KREDİ KARTI FİYATLARI YALNIZCA ANLAŞMALI BANKALARDA GEÇERLİDİR.
BAYMAK LECTUS
|  | DUVAR TİPİ YOĞUŞMALI KAZANLAR - KİT POMPALI MODELLER |  |  | PRİMLİ FİYATLARDIR
DÖVİZ CİNSİ | ÜRÜN KODU | ÜRÜN ADI | KAPASİTE /Kcal/h | KREDİ KARTI | NAKİT | 30 GÜN | 60 GÜN | 90 GÜN | 120 GÜN | 150 GÜN
EUR | 100021039 | LECTUS 65 FREKANS POMPALI YOĞ. KAZAN | 55900 | 1458 | 1396 | 1420 | 1445 | 1470 | 1503 | 1537
EUR | 100021040 | LECTUS 90 FREKANS POMPALI YOĞ. KAZAN | 77400 | 1592 | 1524 | 1551 | 1578 | 1606 | 1642 | 1679
EUR | 100021041 | LECTUS 115 FREKANS POMPALI YOĞ. KAZAN | 98040 | 1765 | 1689 | 1719 | 1749 | 1780 | 1820 | 1861
| Not: | Duvar tipi yoğuşmalı kazanlarda kazan altı kit pompası olarak kullanılan DAB EVOPLUS 60/180 XM OEM model sirkülasyon pompası kazan fiyatına dahildir.
DAB EVOPLUS 60/180 XM OEM model kit pompasının ayrı satışı mevcut değildir.Sadece pompalı ürün kodu modeli ile beraber verilmektedir.
BAYMAK LECTUS
|  | DUVAR TİPİ YOĞUŞMALI KAZANLAR |  |  | PRİMLİ FİYATLARDIR
DÖVİZ CİNSİ | ÜRÜN KODU | ÜRÜN ADI | KAPASİTE /Kcal/h | KREDİ KARTI | NAKİT | 30 GÜN | 60 GÜN | 90 GÜN | 120 GÜN | 150 GÜN
EUR | 10090901 | BAYMAK LECTUS 65 DUVAR TİPİ YOĞUŞMALI KAZAN | 55900 | 1257 | 1204 | 1225 | 1246 | 1268 | 1297 | 1326
EUR | 10090902 | BAYMAK LECTUS 90 DUVAR TİPİ YOĞUŞMALI KAZAN | 77400 | 1392 | 1333 | 1356 | 1380 | 1404 | 1436 | 1468
EUR | 10090903 | BAYMAK LECTUS 115 DUVAR TİPİ YOĞUŞMALI KAZAN | 98040 | 1564 | 1498 | 1524 | 1550 | 1577 | 1612 | 1648
EUR | 10090930 | BAYMAK LECTUS PLUS 160 DUVAR TİPİ YOĞUŞMALI KAZAN | 138890 | 2772 | 2655 | 2701 | 2748 | 2796 | 2859 | 2923
| Not: | Duvar tipi yoğuşmalı kazanlarda yakıt olarak doğalgaz ve LPG kullanılmaktadır.
LECTUS 65-115 modelinde servis tarafından parametre değişimi yeterlidir.LECTUS 90 modelinde yetkili servis tarafından dönüşüm kiti kullanılacaktır
Yoğuşmalı kazanın sensör ve elektrik bağlantıları yetkili servis tarafından ücretsiz olarak yapılacaktır.(kazan dairesi elektrik işleri hariçtir.)
|  | HİDROLİK BAĞLANTI KİTİ İÇİN SİRKÜLASYON POMPALAR |  |  | PRİMSİZ FİYATLARDIR
DÖVİZ CİNSİ | ÜRÜN KODU | ÜRÜN ADI | Tavsiye Edilen Kazan Grubu | KREDİ KARTI | NAKİT | 30 GÜN | 60 GÜN | 90 GÜN | 120 GÜN | 150 GÜN
EUR | 14510198 | EVOPLUS 60/180 XM FREKANS KONT. POMPA | Lectus 65-90-115 | 317 | 304 | 309 | 314 | 319 | 326 | 333
EUR | 14510204 | EVOPLUS 80/180 XM FREKANS KONT. POMPA | Lectus Plus 160 | 350 | 335 | 341 | 347 | 353 | 361 | 369
|  | DEMO DUVAR TİPİ YOĞUŞMALI KAZAN |  |  | PRİMSİZ FİYATLARDIR
DÖVİZ CİNSİ | ÜRÜN KODU | ÜRÜN ADI | KAPASİTE /Kcal/h | KREDİ KARTI | NAKİT | 30 GÜN | 60 GÜN | 90 GÜN | 120 GÜN | 150 GÜN
EUR | 10090921 | BAYMAK LECTUS DUVAR TİPİ YOĞ. KAZAN (ICI BOS) |  | 173 | 165 | 168 | 171 | 174 | 178 | 182
|  | TEK KAZAN İÇİN SICAKLIK DÜZENLEME AKSESUARLARI |  |  | PRİMSİZ FİYATLARDIR
DÖVİZ CİNSİ | ÜRÜN KODU | ÜRÜN ADI |  | KREDİ KARTI | NAKİT | 30 GÜN | 60 GÜN | 90 GÜN | 120 GÜN | 150 GÜN
TL | 100020843 | BAYMAK CONNECT ODA TERMOSTATI |  | 1366 | 1307 | 1330 | 1354 | 1378 | 1410 | 1442
TL | 16900402 | BAYMAK IDEE PROGRAMLANABİLİR ODA TERMOSTATI |  | 526 | 503 | 512 | 521 | 531 | 543 | 556
TL | 16900403 | BAYMAK IDEE KABLOSUZ PROGRAMLANABİLİR ODA TERMOSTATI |  | 1002 | 958 | 975 | 993 | 1011 | 1034 | 1058
|  | TEK KAZAN İÇİN SICAKLIK DÜZENLEME AKSESUARLARI |  |  | PRİMSİZ FİYATLARDIR
DÖVİZ CİNSİ | ÜRÜN KODU | ÜRÜN ADI |  | KREDİ KARTI | NAKİT | 30 GÜN | 60 GÜN | 90 GÜN | 120 GÜN | 150 GÜN
EUR | 16911005 | SCB-02 KAZAN KONTROL KARTI (160 KW) |  | 79 | 74 | 76 | 78 | 80 | 82 | 84
EUR | 09120033 | KAZAN POMPASI VE BOYLER POMPASI KONTROL PANOSU |  | 52 | 49 | 50 | 51 | 52 | 54 | 56
EUR | 19170095 | S101635 SCU-X03 MODULASYONLU POMPA KONTROL UNITESI |  | 48 | 45 | 46 | 47 | 48 | 50 | 52
EUR | 16910076 | BAYMAK ZON KONTROLÖR |  | 148 | 140 | 143 | 146 | 149 | 153 | 157
EUR | 16900224 | BAYMAK DIŞ HAVA SENSÖRÜ |  | 10.4 | 9.9 | 10.1 | 10.3 | 10.5 | 10.8 | 11.1
EUR | 16910078 | BAYMAK BOYLER SENSÖRÜ |  | 12.9 | 12.1 | 12.4 | 12.7 | 13 | 13.3 | 13.6
KASKAD UYGULAMASI İÇİN SICAKLIK DÜZENLEME AKSESUARLARI
PRİMSİZ FİYATLARDIR
DÖVİZ CİNSİ | ÜRÜN KODU | ÜRÜN ADI |  | KREDİ KARTI | NAKİT | 30 GÜN | 60 GÜN | 90 GÜN | 120 GÜN | 150 GÜN
EUR | 16900066 | QAC34 DIŞ HAVA SENSÖRÜ |  | 13.6 | 12.8 | 13.1 | 13.4 | 13.7 | 14.1 | 14.5
EUR | 09120032 | RVS 283 KASKAD KONTROL PANELİ |  | 308 | 293 | 299 | 305 | 311 | 318 | 326
EUR | 100020681 | RVS 21 MOD BUS KASKAD KONTROL PANELİ |  | 376 | 358 | 365 | 372 | 379 | 388 | 397
EUR | 09120034 | RVS 46 İLAVE ZON KONTROL PANELİ |  | 183 | 173 | 177 | 181 | 185 | 190 | 195
EUR | 16910171 | OCI365.03/101 OT/LPB ÇEVİRİCİ ARA BİRİM KARTI |  | 57 | 54 | 55 | 56 | 57 | 59 | 61
EUR | 16910072 | QAZ36.522/109 SICAK SU SENSÖRÜ |  | 8 | 6.6 | 6.8 | 7 | 7.2 | 7.4 | 7.6
EUR | 16900077 | QAD36/101 ISITMA SUYU GİDİŞ SENSÖRÜ |  | 14 | 13.2 | 13.5 | 13.8 | 14.1 | 14.5 | 14.9
EUR | 100022179 | OCI 670/109 WEB SERVER |  | 163 | 155 | 158 | 161 | 164 | 168 | 172
EUR | 16910074 | QAA 55.110/101 MODÜLASYONLU ODA TERMOSTATI |  | 56 | 53 | 54 | 55 | 56 | 58 | 60
EUR | 100020830 | BNT 500 NÖTRALİZASYON TANKI -500 kw |  | 54 | 51 | 52 | 53 | 54 | 56 | 58
EUR | 100020840 | BNT 1000 NÖTRALİZASYON TANKI -1000 kw |  | 92 | 87 | 89 | 91 | 93 | 96 | 99
EUR | 100020841 | BNT 1500 NÖTRALİZASYON TANKI -1500 kw |  | 112 | 107 | 109 | 111 | 113 | 116 | 119
EUR | S62518 | MC4 KASKAD KONTROL PANELİ |  | 195 | 185 | 189 | 193 | 197 | 202 | 207
* MC4 Kaskad kontrol paneli ile beraber 16900402 Baymak Idee Programlanabilir Oda Termostatı kullanılması zorunludur.
HİDROLİK BAĞLANTI KİTİ
PRİMSİZ FİYATLARDIR
DÖVİZ CİNSİ | ÜRÜN KODU | ÜRÜN ADI |  | KREDİ KARTI | NAKİT | 30 GÜN | 60 GÜN | 90 GÜN | 120 GÜN | 150 GÜN
EUR | 16900208 | DUVAR TİPİ YOĞ.KAZAN RMH45-115kW TEK KAZAN KOLL.GR |  | 95 | 90 | 92 | 94 | 96 | 99 | 102
EUR | 16900209 | DUVAR TİPİ YOĞ.KAZAN RMH45-115KW 2Lİ KASKAD KOL.GR |  | 85 | 80 | 82 | 84 | 86 | 88 | 90
EUR | 16900221 | DUVAR TİPİ YOĞ.KAZAN RMH45-115KW 3LÜ KASKAD KOL.GR |  | 106 | 101 | 103 | 105 | 107 | 110 | 113
EUR | 16900222 | DUVAR TİPİ YOĞ.KAZAN RMH45-115KW 4LÜ KASKAD KOL.GR |  | 125 | 117 | 120 | 123 | 126 | 129 | 132
EUR | 16900227 | DUVAR TİPİ YOĞ.KAZAN RMH45-115kW HİDROLİK BAĞ.SETİ |  | 276 | 263 | 268 | 273 | 278 | 285 | 292
EUR | 16900229 | LECTUS PLUS 160 TEK KAZAN KOLLEKTOR GR |  | 103 | 98 | 100 | 102 | 104 | 107 | 110
EUR | 16900230 | LECTUS PLUS 160 2Lİ KASKAD KOLLEKTOR GR |  | 82 | 77 | 79 | 81 | 83 | 85 | 87
EUR | 16900231 | LECTUS PLUS 160 3LÜ KASKAD KOLLEKTOR GR |  | 107 | 102 | 104 | 106 | 108 | 111 | 114
EUR | 16900228 | DVR TİPİ YOĞ.KZN LECTUS PLUS 160 HİD.BAĞ.SETİ |  | 427 | 407 | 415 | 423 | 431 | 441 | 451
EUR | 16900223 | KÖR FLANŞ GRUBU |  | 56 | 53 | 54 | 55 | 56 | 58 | 60
HİDROLİK BAĞLANTI SETİ İÇİNDE DAB MARKALI EVOPLUS 60/180 XM OEM FREKANS KONTROLLÜ SİRK. POMPASI MEVCUTTUR.
DVR TİPİ YOĞ.KZN LECTUS PLUS 160 HİD.BAĞ.SETİ İÇERİSİNDE EVOPLUS 80/180 XM FREKANS KONVERTÖRLÜ SİRK. POMPASI MEVCUTTUR.
HERMETİK BACA BAĞLANTISI AKSESUARLARI
PRİMSİZ FİYATLARDIR
DÖVİZ CİNSİ | ÜRÜN KODU | ÜRÜN ADI |  | KREDİ KARTI | NAKİT | 30 GÜN | 60 GÜN | 90 GÜN | 120 GÜN | 150 GÜN
EUR | 16900212 | 100/150 L1250 DİKEY BACA SETİ RMH 65-90-115 kW |  | 109 | 104 | 106 | 108 | 110 | 113 | 116
EUR | 16900213 | 100/150 L1250 YATAY BACA SETİ RMH 65-90-115 kW |  | 102 | 97 | 99 | 101 | 103 | 106 | 109
EUR | 16900214 | 100/150 BACA UZATMA PARÇASI L=500mm RMH 65-90-115 |  | 49 | 46 | 47 | 48 | 49 | 51 | 53
EUR | 16900215 | 100/150 BACA UZATMA PARÇASI L=1000mm RMH 65-90-115 |  | 63 | 58 | 60 | 62 | 64 | 66 | 68
EUR | 16900216 | DÜZ ÇATI SABİTLEME PARÇASI RMH 65-90-115 kW |  | 21 | 18 | 19 | 20 | 21 | 22 | 23
EUR | 16900217 | EĞİMLİ ÇATI SABİTLEME PARÇASI RMH 65-90-115 kW |  | 35 | 32 | 33 | 34 | 35 | 36 | 37
EUR | 16900218 | DİRSEK 45º 100/150 RMH 65-90-115 kW |  | 45 | 42 | 43 | 44 | 45 | 47 | 49
EUR | 16900219 | DİRSEK 90º 100/150 RMH 65-90-115 kW |  | 36 | 33 | 34 | 35 | 36 | 37 | 38
ÖZELLİKLER
FİYATLARA LECTUS YOĞUŞMALI DUVAR TİPİ KAZANLARIN HERMETİK BACA VE DİRSEK SETLERİ DAHİL DEĞİLDİR.
TEKLİ VE KASKAD UYGULAMALARINDA KULLANILACAK EKİPMANLAR İÇİN SEÇİM TABLOSUNA BAKINIZ : REF : 4S1 VE 4S2 SAYFALARI
*** YOĞUŞMALI KAZANLARIN KULLANILDIĞI SİSTEMLERDE DENGE KABI VEYA PLAKALI EŞANJÖR KULLANMAK MECBURİDİR. ***
*** BU EKİPMANLARDAN BİRİNİN EKSİK OLMASI HALİNDE İLK ÇALIŞTIRMA VE GARANTİ İŞLEMİ YAPILMAMAKTADIR ***

## 4S1 KASKAD SEÇİMİ
KASKAD SEÇİM TABLOSU
|  | KAZAN | Dış hava sensörü | KONTROL PANELİ VE EKRANI | ARA BİRİM KARTI | Güneş Kollektörü Sensörü | Boyler Sensörü | Denge Kabı Sensörü | Üç Yollu Vana Kontrol Sensörü | HİDROLİK SET
|  |  | QAC34/101 | RVS 283 KONTROL PANELİ | OCI365.03/109 | QAZ36.522/109 | QAZ36.522/109 | QAD36/101 | QAD36/101 | BAĞLANTI SETİ | KÖR FLANŞ | KOLLEKTÖR
| SİSTEMLER |  | 16900066 | 09120032 | 16910171 | 16910072 | 16910072 | 16900077 | 16900077 | 16900227 | 16900223
1 | 2 'Lİ KASKAD Radyatör Isınma | 2 | 1 | 1 | 2 |  |  | 2 |  | 2 | 1 | 16900209
2 | 2 'Lİ KASKAD Radyatör Isınma ve Boyler | 2 | 1 | 1 | 2 |  | 1 | 2 |  | 2 | 1 | 16900209
3 | 2 'Lİ KASKAD Yerden Isınma (üç yollu vana) | 2 | 1 | 1 | 2 |  |  | 2 | 1 | 2 | 1 | 16900209
4 | 2 'Lİ KASKAD Yerden Isınma ve Boyler | 2 | 1 | 1 | 2 |  | 1 | 2 | 1 | 2 | 1 | 16900209
5 | 3 'Lİ KASKAD Radyatör Isınma | 3 | 1 | 1 | 3 |  |  | 2 |  | 3 | 1 | 16900221
6 | 3 'Lİ KASKAD Radyatör Isınma ve Boyler | 3 | 1 | 1 | 3 |  | 1 | 2 |  | 3 | 1 | 16900221
7 | 3 'Lİ KASKAD Yerden Isınma (üç yollu vana) | 3 | 1 | 1 | 3 |  |  | 2 | 1 | 3 | 1 | 16900221
8 | 3 'Lİ KASKAD Yerden Isınma ve Boyler | 3 | 1 | 1 | 3 |  | 1 | 2 | 1 | 3 | 1 | 16900221
9 | 4 'Lİ KASKAD Radyatör Isınma | 4 | 1 | 1 | 4 |  |  | 2 |  | 4 | 1 | 16900222
10 | 4 'Lİ KASKAD Radyatör Isınma ve Boyler | 4 | 1 | 1 | 4 |  | 1 | 2 |  | 4 | 1 | 16900222
11 | 4 'Lİ KASKAD Yerden Isınma (üç yollu vana) | 4 | 1 | 1 | 4 |  |  | 2 | 1 | 4 | 1 | 16900222
12 | 4 'Lİ KASKAD Yerden Isınma ve Boyler | 4 | 1 | 1 | 4 |  | 1 | 2 | 1 | 4 | 1 | 16900222
13 | 5' Lİ KASKAD Radyatör Isınma | 5 | 1 | 1 | 5 |  |  | 2
14 | 5 'Lİ KASKAD Radyatör Isınma ve Boyler | 5 | 1 | 1 | 5 |  | 1 | 2
15 | 5 'Lİ KASKAD Yerden Isınma (üç yollu vana) | 5 | 1 | 1 | 5 |  |  | 2 | 1
16 | 5'Lİ KASKAD Yerden Isınma ve Boyler | 5 | 1 | 1 | 5 |  | 1 | 2 | 1
17 | 6' Lİ KASKAD Radyatör Isınma | 6 | 1 | 1 | 6 |  |  | 2
18 | 6 'Lİ KASKAD Radyatör Isınma ve Boyler | 6 | 1 | 1 | 6 |  | 1 | 2
19 | 6 'Lİ KASKAD Yerden Isınma (üç yollu vana) | 6 | 1 | 1 | 6 |  |  | 2 | 1
20 | 6'Lİ KASKAD Yerden Isınma ve Boyler | 6 | 1 | 1 | 6 |  | 1 | 2 | 1
21 | 7' Lİ KASKAD Radyatör Isınma | 7 | 1 | 1 | 7 |  |  | 2
22 | 7 'Lİ KASKAD Radyatör Isınma ve Boyler | 7 | 1 | 1 | 7 |  | 1 | 2
23 | 7 'Lİ KASKAD Yerden Isınma (üç yollu vana) | 7 | 1 | 1 | 7 |  |  | 2 | 1
24 | 7'Lİ KASKAD Yerden Isınma ve Boyler | 7 | 1 | 1 | 7 |  | 1 | 2 | 1
25 | 8' Lİ KASKAD Radyatör Isınma | 8 | 1 | 1 | 8 |  |  | 2
26 | 8 'Lİ KASKAD Radyatör Isınma ve Boyler | 8 | 1 | 1 | 8 |  | 1 | 2
27 | 8 'Lİ KASKAD Yerden Isınma (üç yollu vana) | 8 | 1 | 1 | 8 |  |  | 2 | 1
28 | 8'Lİ KASKAD Yerden Isınma ve Boyler | 8 | 1 | 1 | 8 |  | 1 | 2 | 1
29 | 9' Lİ KASKAD Radyatör Isınma | 9 | 1 | 1 | 9 |  |  | 2
30 | 9 'Lİ KASKAD Radyatör Isınma ve Boyler | 9 | 1 | 1 | 9 |  | 1 | 2
31 | 9 'Lİ KASKAD Yerden Isınma (üç yollu vana) | 9 | 1 | 1 | 9 |  |  | 2 | 1
32 | 9'Lİ KASKAD Yerden Isınma ve Boyler | 9 | 1 | 1 | 9 |  | 1 | 2 | 1
33 | 10' Lİ KASKAD Radyatör Isınma | 10 | 1 | 1 | 10 |  |  | 2
34 | 10 'Lİ KASKAD Radyatör Isınma ve Boyler | 10 | 1 | 1 | 10 |  | 1 | 2
35 | 10 'Lİ KASKAD Yerden Isınma (üç yollu vana) | 10 | 1 | 1 | 10 |  |  | 2 | 1
36 | 10 'Lİ KASKAD Yerden Isınma (2 adet üç yollu vana) | 10 | 1 | 1 | 10 |  |  | 2 | 2
37 | 10'Lİ KASKAD Yerden Isınma ve Boyler | 10 | 1 | 1 | 10 |  | 1 | 2 | 1
38 | 11' Lİ KASKAD Radyatör Isınma | 11 | 1 | 1 | 11 |  |  | 2
39 | 11 'Lİ KASKAD Radyatör Isınma ve Boyler | 11 | 1 | 1 | 11 |  | 1 | 2
40 | 11 'Lİ KASKAD Yerden Isınma (üç yollu vana) | 11 | 1 | 1 | 11 |  |  | 2 | 1
41 | 11 'Lİ KASKAD Yerden Isınma (2 adet üç yollu vana) | 11 | 1 | 1 | 11 |  |  | 2 | 2
42 | 11'Lİ KASKAD Yerden Isınma ve Boyler | 11 | 1 | 1 | 11 |  | 1 | 2 | 1
43 | 12' Lİ KASKAD Radyatör Isınma | 12 | 1 | 1 | 12 |  |  | 2
44 | 12 'Lİ KASKAD Radyatör Isınma ve Boyler | 12 | 1 | 1 | 12 |  | 1 | 2
45 | 12 'Lİ KASKAD Yerden Isınma (üç yollu vana) | 12 | 1 | 1 | 12 |  |  | 2 | 1
46 | 12 'Lİ KASKAD Yerden Isınma (2 adet üç yollu vana) | 12 | 1 | 1 | 12 |  |  | 2 | 2
47 | 12'Lİ KASKAD Yerden Isınma ve Boyler | 12 | 1 | 1 | 12 |  | 1 | 2 | 1
48 | 13' Lİ KASKAD Radyatör Isınma | 13 | 1 | 1 | 13 |  |  | 2
49 | 13 'Lİ KASKAD Radyatör Isınma ve Boyler | 13 | 1 | 1 | 13 |  | 1 | 2
50 | 13 'Lİ KASKAD Yerden Isınma (üç yollu vana) | 13 | 1 | 1 | 13 |  |  | 2 | 1
51 | 13 'Lİ KASKAD Yerden Isınma (2 adet üç yollu vana) | 13 | 1 | 1 | 13 |  |  | 2 | 2
52 | 13'Lİ KASKAD Yerden Isınma ve Boyler | 13 | 1 | 1 | 13 |  | 1 | 2 | 1
53 | 14' Lİ KASKAD Radyatör Isınma | 14 | 1 | 1 | 14 |  |  | 2
54 | 14 'Lİ KASKAD Radyatör Isınma ve Boyler | 14 | 1 | 1 | 14 |  | 1 | 2
55 | 14 'Lİ KASKAD Yerden Isınma | 14 | 1 | 1 | 14 |  |  | 2 | 1
56 | 14 'Lİ KASKAD Yerden Isınma (2 adet üç yollu vana) | 14 | 1 | 1 | 14 |  |  | 2 | 2
57 | 14'Lİ KASKAD Yerden Isınma ve Boyler | 14 | 1 | 1 | 14 |  | 1 | 2 | 1
58 | 15' Lİ KASKAD Radyatör Isınma | 15 | 1 | 1 | 15 |  |  | 2
59 | 15 'Lİ KASKAD Radyatör Isınma ve Boyler | 15 | 1 | 1 | 15 |  | 1 | 2
60 | 15 'Lİ KASKAD Yerden Isınma (üç yollu vana) | 15 | 1 | 1 | 15 |  |  | 2 | 1
61 | 15 'Lİ KASKAD Yerden Isınma (2 adet üç yollu vana) | 15 | 1 | 1 | 15 |  |  | 2 | 2
62 | 15'Lİ KASKAD Yerden Isınma ve Boyler | 15 | 1 | 1 | 15 |  | 1 | 2 | 1
| İLAVE ÜRÜNLER | ÜRÜN KODU
| MODÜLASYONLU ODA TERMOSTATI | QAA55.110/101
* Tesisat genleşme tankı, boyler sirkülasyon pompaları seçimi, seçim tablosuna dahil edilmemiştir. Harici olarak temin edilmelidir.
* Denge kabı, hava ayırıcı ve tortu ayırıcı seçim tablosuna dahil edilmemiş olup kullanılması mecburidir. Paket olan modeller tercih edilmeyecektir.
*** Bu ekipmanlardan birinin eksik olması halinde ilk çalıştırma ve garanti işlemi yapılmayacaktır. ***
* Hidrolik set opsiyonel olup istendiğinde taahhütü gerçekleştiren firma tarafından yapılabilir.

## 4S2 TEKLİ KAZAN SEÇİMİ
İNDEKSE GERİ DÖN
TEKLİ KAZAN SEÇİM TABLOSU
KAZAN TİPİ | KAZAN | Dış hava sensörü | Fonksiyonel Oda Termostatı | KAZAN BOYLER | Boyler Sensörü | ZON KONTROL PANELİ | HİDROLİK SET
|  | Baymak | Baymak | KONTROL PANOSU | Baymak | Baymak | BAĞLANTI SETİ | KÖR FLANŞ | KOLLEKTÖR
Zaman kontrolü istenirse
KODLAR |  | 16900224 | 16900402 | 09120033 | 16910078 | 16910076 | 16900227 | 16900223 | 16900208
Kazan
Radyatör Isınma | 1 | 1 | 1 | 1 |  |  | 1 | 1 | 1
Radyatör Isınma ve Boyler | 1 | 1 | 1 | 1 | 1 |  | 1 | 1 | 1
Düşük Sıcaklık Zonu (üç yollu karışım vanası) | 1 |  | 1 |  |  | 1 | 1 | 1 | 1
Düşük Sıcaklık Zonu (üç yollu karışım vanası) ve boyler | 1 |  | 1 | 1 | 1 | 1 | 1 | 1 | 1
Düşük Sıcaklık Zonu (üç yollu karışım vanası) ,radyatör ve boyler | 1 |  | 2 | 1 | 1 | 1 | 1 | 1 | 1
* Tesisat genleşme tankı, boyler sirkülasyon pompaları seçimi, seçim tablosuna dahil edilmemiştir. Harici olarak temin edilmelidir.
* Denge kabı, hava ayırıcı ve tortu ayırıcı seçim tablosuna dahil edilmemiş olup kullanılması mecburidir. Paket olan modeller tercih edilmeyecektir.
*** Bu ekipmanlardan birinin eksik olması halinde ilk çalıştırma ve garanti işlemi yapılmayacaktır. ***
* Hidrolik set opsiyonel olup istendiğinde taahhütü gerçekleştiren firma tarafından yapılabilir.

## YOĞUŞMALI KAZAN (MAGNUS) 5
|  | YÜRÜRLÜĞE GİRİŞ TARİHİ :04/01/2021 |  |  |  |  | İNDEKSE GERİ DÖN |  | 5
(2021/01 FİYAT LİSTEMİZ BAZ ALINMIŞTIR.)
KDV HARİÇ TAVSİYE EDİLEN PERAKENDE SATIŞ FİYAT LİSTESİ
BU FİYATLARA NAKLİYE ÜCRETLERİ DAHİL DEĞİLDİR, NAKLİYE ÜCRETLERİ VE UYGULAMALARI AYRICA İLAN EDİLİR.
KREDİ KARTI FİYATLARI YALNIZCA ANLAŞMALI BANKALARDA GEÇERLİDİR.
BU LİSTEDEKİ FİYATLAR PRİMSİZDİR
BAYMAK MAGNUS
YENİ YER TİPİ PREMİX YOĞUŞMALI KAZANLAR
DÖVİZ CİNSİ | ÜRÜN KODU | ÜRÜN ADI | ISITMA KAPASİTESİ - kW (50/30'C) | ISITMA KAPASİTESİ - kcal/h (50/30'C) | KREDİ KARTI | NAKİT | 30 GÜN | 60 GÜN | 90 GÜN | 120 GÜN | 150 GÜN
EUR | 10030078 | BAYMAK MAGNUS I 285 YER TİPİ YOĞUŞMALI KAZAN (L) | 279 | 239940 | 7514 | 7195 | 7321 | 7449 | 7579 | 7750 | 7924
EUR | 7767875 | BYMK MAGNUS I 285 YER TİPİ YOĞ. KAZAN R | 279 | 239940 | 7514 | 7195 | 7321 | 7449 | 7579 | 7750 | 7924
EUR | 10030079 | BAYMAK MAGNUS I 355 YER TİPİ YOĞUŞMALI KAZAN (L) | 350 | 301000 | 8278 | 7926 | 8065 | 8206 | 8350 | 8538 | 8730
EUR | 7767876 | BYMK MAGNUS I 355 YER TİPİ YOĞ. KAZAN R | 350 | 301000 | 8278 | 7926 | 8065 | 8206 | 8350 | 8538 | 8730
EUR | 10030080 | BAYMAK MAGNUS I 430 YER TİPİ YOĞUŞMALI KAZAN (L) | 425 | 365500 | 9340 | 8943 | 9100 | 9259 | 9421 | 9633 | 9850
EUR | 7767877 | BYMK MAGNUS I 430 YER TİPİ YOĞ. KAZAN R | 425 | 365500 | 9340 | 8943 | 9100 | 9259 | 9421 | 9633 | 9850
EUR | 10030081 | BAYMAK MAGNUS I 500 YER TİPİ YOĞUŞMALI KAZAN (L) | 497 | 427420 | 10021 | 9595 | 9763 | 9934 | 10108 | 10335 | 10568
EUR | 7767878 | BYMK MAGNUS I 500 YER TİPİ YOĞ. KAZAN R | 497 | 427420 | 10021 | 9595 | 9763 | 9934 | 10108 | 10335 | 10568
EUR | 7767872 | BYMK MAGNUS I 575 YER TİPİ YOĞ. KAZAN L | 574 | 493640 | 10591 | 10141 | 10318 | 10499 | 10683 | 10923 | 11169
EUR | 7767879 | BYMK MAGNUS I 575 YER TİPİ YOĞ. KAZAN R | 574 | 493640 | 10591 | 10141 | 10318 | 10499 | 10683 | 10923 | 11169
EUR | 10030083 | BAYMAK MAGNUS I 650 YER TİPİ YOĞUŞMALI KAZAN (L) | 651 | 559860 | 11593 | 11100 | 11294 | 11492 | 11693 | 11956 | 12225
EUR | 10030095 | BAYMAK MAGNUS I 650 YER TİPİ YOĞUŞMALI KAZAN (R) | 651 | 559860 | 11593 | 11100 | 11294 | 11492 | 11693 | 11956 | 12225
EUR | 7767881 | BYMK MAGNUS II 570 YER TİPİ YOĞ. KAZAN | 588 | 505680 | 15922 | 15246 | 15513 | 15784 | 16060 | 16421 | 16790
EUR | 7767882 | BYMK MAGNUS II 710 YER TİPİ YOĞ. KAZAN | 700 | 602000 | 17450 | 16708 | 17000 | 17298 | 17601 | 17997 | 18402
EUR | 7767884 | BYMK MAGNUS II 860 YER TİPİ YOĞ. KAZAN | 850 | 731000 | 19574 | 18742 | 19070 | 19404 | 19744 | 20188 | 20642
EUR | 7767885 | BYMK MAGNUS II 1000 YER TİPİ YOĞ. KAZAN | 994 | 854840 | 20923 | 20033 | 20384 | 20741 | 21104 | 21579 | 22065
EUR | 7767886 | BYMK MAGNUS II 1150 YER TİPİ YOĞ. KAZAN | 1148 | 987280 | 22203 | 21259 | 21631 | 22010 | 22395 | 22899 | 23414
EUR | 7767887 | BYMK MAGNUS II 1300 YER TİPİ YOĞ. KAZAN | 1303 | 1120580 | 24086 | 23062 | 23466 | 23877 | 24295 | 24842 | 25401
| Not: | Yer tipi yoğuşmalı kazanlarda yakıt olarak sadece DOĞALGAZ kullanılmaktadır. LPG ile kesinlikle çalışmamaktadır.
Yoğuşmalı kazanın sensör ve elektrik bağlantıları yetkili servis tarafından ücretsiz olarak yapılacaktır.(kazan dairesi elektrik işleri hariçtir.)
Nominal çıkış (50/30 C) kapasite değerleri verilmiştir.
* Magnus I kazanların bakım kapaklarının önünde 80 cm boşluk bırakılmalıdır. Makine odasının konumuna göre kazanlar sağ/sol ( R / L) olarak iki değişik tiple sipariş verilebilir.
|  | BAKIM KAPAĞININ BULUNDUĞU BÖLGEYE GÖRE MAGNUS I SOL (L) |  | BAKIM KAPAĞININ BULUNDUĞU BÖLGEYE GÖRE MAGNUS I SAĞ (R)
|  | BAYMAK MAGNUS I XXX YER TİPİ YOĞUŞMALI KAZAN (L) |  | BAYMAK MAGNUS I XXX YER TİPİ YOĞUŞMALI KAZAN (R)
TEK KAZAN VEYA KASKAD İÇİN SICAKLIK DÜZENLEME VE EMNİYET AKSESUARLARI
DÖVİZ CİNSİ | ÜRÜN KODU | ÜRÜN ADI |  |  | KREDİ KARTI | NAKİT | 30 GÜN | 60 GÜN | 90 GÜN | 120 GÜN | 150 GÜN
EUR | 100020830 | BNT 500 NÖTRALİZASYON TANKI |  |  | 54 | 51 | 52 | 53 | 54 | 56 | 58
EUR | 100020840 | BNT 1000 NÖTRALİZASYON TANKI |  |  | 92 | 87 | 89 | 91 | 93 | 96 | 99
EUR | 100020841 | BNT 1500 NÖTRALİZASYON TANKI |  |  | 112 | 107 | 109 | 111 | 113 | 116 | 119
EUR | 16999013 | MAGNUS HAVA FİLTRESİ (2 X MAGNUS II) |  |  | 234 | 223 | 227 | 231 | 236 | 242 | 248
EUR | 16900066 | QAC34 DIŞ HAVA SENSÖRÜ |  |  | 13.6 | 12.8 | 13.1 | 13.4 | 13.7 | 14.1 | 14.5
EUR | 09120032 | RVS 283 KASKAD KONTROL PANELİ |  |  | 308 | 293 | 299 | 305 | 311 | 318 | 326
EUR | 100020681 | RVS 21 MOD BUS KASKAD KONTROL PANELİ |  |  | 376 | 358 | 365 | 372 | 379 | 388 | 397
EUR | 09120034 | RVS 46 İLAVE ZON KONTROL PANELİ |  |  | 183 | 173 | 177 | 181 | 185 | 190 | 195
EUR | 16910171 | OCI365.03/101 OT/LPB ÇEVİRİCİ ARA BİRİM KARTI |  |  | 57 | 54 | 55 | 56 | 57 | 59 | 61
EUR | 16910072 | QAZ36.522/109 SICAK SU SENSÖRÜ |  |  | 8 | 6.6 | 6.8 | 7 | 7.2 | 7.4 | 7.6
EUR | 16900077 | QAD36/101 ISITMA SUYU GİDİŞ SENSÖRÜ |  |  | 14 | 13.2 | 13.5 | 13.8 | 14.1 | 14.5 | 14.9
EUR | 100022179 | OCI 670/109 WEB SERVER |  |  | 163 | 155 | 158 | 161 | 164 | 168 | 172
EUR | 16910074 | QAA 55.110/101 MODÜLASYONLU ODA TERMOSTATI |  |  | 56 | 53 | 54 | 55 | 56 | 58 | 60
HİDROLİK BAĞLANTI KİTİ İÇİN SİRKÜLASYON POMPALAR
DÖVİZ CİNSİ | ÜRÜN KODU | ÜRÜN ADI | Tavsiye Edilen Kazan Grubu |  | KREDİ KARTI | NAKİT | 30 GÜN | 60 GÜN | 90 GÜN | 120 GÜN | 150 GÜN
EUR | 14510243 | EVOPLUS B 60/240.50 M FREKANS KONT. POMPA | Magnus I 285 - 355 |  | 804 | 770 | 783 | 797 | 811 | 829 | 848
EUR | 14510244 | EVOPLUS B 80/240.50 M FREKANS KONT. POMPA | Magnus I 430 |  | 870 | 832 | 847 | 862 | 877 | 897 | 917
EUR | 14510245 | EVOPLUS B 100/280.50 M FREKANS KONT. POMPA | Magnus I 500 |  | 934 | 894 | 910 | 926 | 942 | 963 | 985
EUR | 14510246 | EVOPLUS B 120/280.50 M FREKANS KONT. POMPA | Magnus I 575 |  | 1007 | 964 | 981 | 998 | 1015 | 1038 | 1061
EUR | 14510252 | EVOPLUS B 100/340.65 M FREKANS KONT. POMPA | Magnus I 650 |  | 1111 | 1063 | 1082 | 1101 | 1120 | 1145 | 1171
NOT:
MAGNUS II 570 - 710 KAZANLAR İÇİN 2 AD. EVOPLUS B 60/240.50M SİRKÜLASYON POMPASI SEÇİLMELİDİR.
MAGNUS II 860 KAZANLAR İÇİN 2 AD. EVOPLUS B 80/240.50M SİRKÜLASYON POMPASI SEÇİLMELİDİR.
MAGNUS II 1000 KAZANLAR İÇİN 2 AD. EVOPLUS B 100/280.50M SİRKÜLASYON POMPASI SEÇİLMELİDİR.
MAGNUS II 1150 KAZAN İÇİN 2 AD. EVOPLUS B 120/280.50M SİRKÜLASYON POMPASI SEÇİLMELİDİR.
MAGNUS II 1300 KAZAN İÇİN 2 AD.EVOPLUS B 100/340.65M SİRKÜLASYON POMPASI SEÇİLMELİDİR.
Özellikler
FİYATLARA MAGNUS YOĞUŞMALI YER TİPİ KAZANLARIN BACA VE DİRSEK SETLERİ DAHİL DEĞİLDİR. HARİCİ OLARAK YAPTIRILMALIDIR.
*** YOĞUŞMALI KAZANLARIN KULLANILDIĞI SİSTEMLERDE DENGE KABI VEYA PLAKALI EŞANJÖR KULLANMAK MECBURİDİR. ***
*** BU EKİPMANLARDAN BİRİNİN EKSİK OLMASI HALİNDE İLK ÇALIŞTIRMA VE GARANTİ İŞLEMİ YAPILMAMAKTADIR ***

## PANEL RADYATÖR 6
|  | YÜRÜRLÜĞE GİRİŞ TARİHİ :04/01/2021 |  |  |  |  | İNDEKSE GERİ DÖN |  |  |  | 6
(2021/01 FİYAT LİSTEMİZ BAZ ALINMIŞTIR.)
KDV HARİÇ TAVSİYE EDİLEN PERAKENDE SATIŞ FİYAT LİSTESİ
BU FİYATLARA NAKLİYE ÜCRETLERİ DAHİL DEĞİLDİR, NAKLİYE ÜCRETLERİ VE UYGULAMALARI AYRICA İLAN EDİLİR.
KREDİ KARTI FİYATLARI YALNIZCA ANLAŞMALI BANKALARDA GEÇERLİDİR.
BU LİSTEDEKİ FİYATLAR PRİMSİZDİR
BAYMAK STAR PANEL RADYATÖR
TİP 22-PKKP
|  | STAR |  | KREDİ KARTI | NAKİT | 30 GÜN | 60 GÜN | 90 GÜN | 120 GÜN | 150 GÜN
TL | PKKP22-300-2 | 300 | 0,40-0,50 m. | 381.8 | 365.6 | 372 | 378.5 | 385.1 | 393.8 | 402.7
TL | PKKP22-300-3 |  | 0,60-0,80 m | 368.1 | 352.4 | 358.6 | 364.9 | 371.3 | 379.7 | 388.2
TL | PKKP22-300-4 |  | 0,90-1,20 m | 339.5 | 325 | 330.7 | 336.5 | 342.4 | 350.1 | 358
TL | PKKP22-300-5 |  | 1,30-3,00 m | 322.1 | 308.4 | 313.8 | 319.3 | 324.9 | 332.2 | 339.7
TL | PKKP22-400-2 | 400 | 0,40-0,50 m. | 426.2 | 408.1 | 415.2 | 422.5 | 429.9 | 439.6 | 449.5
TL | PKKP22-400-3 |  | 0,60-0,80 m | 412.3 | 394.8 | 401.7 | 408.7 | 415.9 | 425.3 | 434.9
TL | PKKP22-400-4 |  | 0,90-1,20 m | 383.1 | 366.9 | 373.3 | 379.8 | 386.4 | 395.1 | 404
TL | PKKP22-400-5 |  | 1,30-3,00 m | 359.4 | 344.2 | 350.2 | 356.3 | 362.5 | 370.7 | 379
TL | PKKP22-500-2 | 500 | 0,40-0,50 m. | 511.4 | 489.6 | 498.2 | 506.9 | 515.8 | 527.4 | 539.3
TL | PKKP22-500-3 |  | 0,60-0,80 m | 494.1 | 473.1 | 481.4 | 489.8 | 498.4 | 509.6 | 521.1
TL | PKKP22-500-4 |  | 0,90-1,20 m | 461.5 | 441.9 | 449.6 | 457.5 | 465.5 | 476 | 486.7
TL | PKKP22-500-5 |  | 1,30-3,00 m | 429.4 | 411.2 | 418.4 | 425.7 | 433.1 | 442.8 | 452.8
TL | PKKP22-600-2 | 600 | 0,40-0,50 m. | 580.8 | 556.1 | 565.8 | 575.7 | 585.8 | 599 | 612.5
TL | PKKP22-600-3 |  | 0,60-0,80 m | 564 | 540 | 549.5 | 559.1 | 568.9 | 581.7 | 594.8
TL | PKKP22-600-4 |  | 0,90-1,20 m | 512.9 | 491.1 | 499.7 | 508.4 | 517.3 | 528.9 | 540.8
TL | PKKP22-600-5 |  | 1,30-3,00 m | 491.1 | 470.2 | 478.4 | 486.8 | 495.3 | 506.4 | 517.8
TL | PKKP22-900-2 | 900 | 0,40-0,50 m. | 802.4 | 768.3 | 781.7 | 795.4 | 809.3 | 827.5 | 846.1
TL | PKKP22-900-3 |  | 0,60-0,80 m | 776.9 | 743.9 | 756.9 | 770.1 | 783.6 | 801.2 | 819.2
TL | PKKP22-900-4 |  | 0,90-1,20 m | 717.2 | 686.8 | 698.8 | 711 | 723.4 | 739.7 | 756.3
TL | PKKP22-900-5 |  | 1,30-3,00 m | 676.3 | 647.6 | 658.9 | 670.4 | 682.1 | 697.4 | 713.1
GARNİTÜR FARKLARI
TL | Tapalı farkı(ventilsiz-konsolsuz) | Tapalı farkı(ventilsiz-konsolsuz) |  | 60.3 | 57.8 | 58.8 | 59.8 | 60.8 | 62.2 | 63.6
TL | Insert çekirdek | Insert çekirdek |  | 41.6 | 39.8 | 40.5 | 41.2 | 41.9 | 42.8 | 43.8
TL | Yaylı konsol (takım) | Yaylı konsol (takım) |  | 37.8 | 36.2 | 36.8 | 37.4 | 38.1 | 39 | 39.9
STAR TİP
STAR TİP

## ÖZEL TİP PANEL RADYATÖR 7
|  | YÜRÜRLÜĞE GİRİŞ TARİHİ :04/01/2021 |  |  |  |  | İNDEKSE GERİ DÖN |  |  |  | 7
(2021/01 FİYAT LİSTEMİZ BAZ ALINMIŞTIR.)
KDV HARİÇ TAVSİYE EDİLEN PERAKENDE SATIŞ FİYAT LİSTESİ
BU FİYATLARA NAKLİYE ÜCRETLERİ DAHİL DEĞİLDİR, NAKLİYE ÜCRETLERİ VE UYGULAMALARI AYRICA İLAN EDİLİR.
KREDİ KARTI FİYATLARI YALNIZCA ANLAŞMALI BANKALARDA GEÇERLİDİR.
BU LİSTEDEKİ FİYATLAR PRİMSİZDİR
BAYMAK ÖZEL TİP STAR PANEL RADYATÖR
TİP 10-P
|  | STAR |  | KREDİ KARTI | NAKİT | 30 GÜN | 60 GÜN | 90 GÜN | 120 GÜN | 150 GÜN
TL | P10-300-2 | 300 | 0,40-0,50 m. | 182.4 | 174.6 | 177.7 | 180.8 | 184 | 188.1 | 192.3
TL | P10-300-3 |  | 0,60-0,80 m | 172.2 | 164.9 | 167.8 | 170.7 | 173.7 | 177.6 | 181.6
TL | P10-300-4 |  | 0,90-1,20 m | 163.5 | 156.6 | 159.3 | 162.1 | 164.9 | 168.6 | 172.4
TL | P10-300-5 |  | 1,30-3,00 m | 149.9 | 143.5 | 146 | 148.6 | 151.2 | 154.6 | 158.1
TL | P10-400-2 | 400 | 0,40-0,50 m. | 214.9 | 205.7 | 209.3 | 213 | 216.7 | 221.6 | 226.6
TL | P10-400-3 |  | 0,60-0,80 m | 209.8 | 200.9 | 204.4 | 208 | 211.6 | 216.4 | 221.3
TL | P10-400-4 |  | 0,90-1,20 m | 189.3 | 181.2 | 184.4 | 187.6 | 190.9 | 195.2 | 199.6
TL | P10-400-5 |  | 1,30-3,00 m | 179 | 171.3 | 174.3 | 177.4 | 180.5 | 184.6 | 188.8
TL | P10-500-2 | 500 | 0,40-0,50 m. | 255.6 | 244.7 | 249 | 253.4 | 257.8 | 263.6 | 269.5
TL | P10-500-3 |  | 0,60-0,80 m | 246.9 | 236.4 | 240.5 | 244.7 | 249 | 254.6 | 260.3
TL | P10-500-4 |  | 0,90-1,20 m | 228.4 | 218.7 | 222.5 | 226.4 | 230.4 | 235.6 | 240.9
TL | P10-500-5 |  | 1,30-3,00 m | 216.5 | 207.3 | 210.9 | 214.6 | 218.4 | 223.3 | 228.3
TL | P10-600-2 | 600 | 0,40-0,50 m. | 289.6 | 277.3 | 282.2 | 287.1 | 292.1 | 298.7 | 305.4
TL | P10-600-3 |  | 0,60-0,80 m | 277.6 | 265.8 | 270.5 | 275.2 | 280 | 286.3 | 292.7
TL | P10-600-4 |  | 0,90-1,20 m | 258.9 | 247.9 | 252.2 | 256.6 | 261.1 | 267 | 273
TL | P10-600-5 |  | 1,30-3,00 m | 243.6 | 233.2 | 237.3 | 241.5 | 245.7 | 251.2 | 256.9
TL | P10-900-2 | 900 | 0,40-0,50 m. | 403.7 | 386.5 | 393.3 | 400.2 | 407.2 | 416.4 | 425.8
TL | P10-900-3 |  | 0,60-0,80 m | 390.1 | 373.5 | 380 | 386.7 | 393.5 | 402.4 | 411.5
TL | P10-900-4 |  | 0,90-1,20 m | 363.1 | 347.6 | 353.7 | 359.9 | 366.2 | 374.4 | 382.8
TL | P10-900-5 |  | 1,30-3,00 m | 337.4 | 322.9 | 328.6 | 334.4 | 340.3 | 348 | 355.8
TİP 11-PK
|  | STAR |  | KREDİ KARTI | NAKİT | 30 GÜN | 60 GÜN | 90 GÜN | 120 GÜN | 150 GÜN
TL | PK11-300-2 | 300 | 0,40-0,50 m. | 209.8 | 200.9 | 204.4 | 208 | 211.6 | 216.4 | 221.3
TL | PK11-300-3 |  | 0,60-0,80 m | 200.9 | 192.3 | 195.7 | 199.1 | 202.6 | 207.2 | 211.9
TL | PK11-300-4 |  | 0,90-1,20 m | 184 | 176.2 | 179.3 | 182.4 | 185.6 | 189.8 | 194.1
TL | PK11-300-5 |  | 1,30-3,00 m | 172.2 | 164.9 | 167.8 | 170.7 | 173.7 | 177.6 | 181.6
TL | PK11-400-2 | 400 | 0,40-0,50 m. | 243.6 | 233.2 | 237.3 | 241.5 | 245.7 | 251.2 | 256.9
TL | PK11-400-3 |  | 0,60-0,80 m | 233.2 | 223.3 | 227.2 | 231.2 | 235.2 | 240.5 | 245.9
TL | PK11-400-4 |  | 0,90-1,20 m | 216.5 | 207.3 | 210.9 | 214.6 | 218.4 | 223.3 | 228.3
TL | PK11-400-5 |  | 1,30-3,00 m | 209.8 | 200.9 | 204.4 | 208 | 211.6 | 216.4 | 221.3
TL | PK11-500-2 | 500 | 0,40-0,50 m. | 291.4 | 278.9 | 283.8 | 288.8 | 293.9 | 300.5 | 307.3
TL | PK11-500-3 |  | 0,60-0,80 m | 279.7 | 267.7 | 272.4 | 277.2 | 282.1 | 288.4 | 294.9
TL | PK11-500-4 |  | 0,90-1,20 m | 262.6 | 251.4 | 255.8 | 260.3 | 264.9 | 270.9 | 277
TL | PK11-500-5 |  | 1,30-3,00 m | 245.1 | 234.6 | 238.7 | 242.9 | 247.2 | 252.8 | 258.5
TL | PK11-600-2 | 600 | 0,40-0,50 m. | 330.7 | 316.7 | 322.2 | 327.8 | 333.5 | 341 | 348.7
TL | PK11-600-3 |  | 0,60-0,80 m | 318.4 | 304.9 | 310.2 | 315.6 | 321.1 | 328.3 | 335.7
TL | PK11-600-4 |  | 0,90-1,20 m | 294.6 | 282.1 | 287 | 292 | 297.1 | 303.8 | 310.6
TL | PK11-600-5 |  | 1,30-3,00 m | 277.6 | 265.8 | 270.5 | 275.2 | 280 | 286.3 | 292.7
TL | PK11-900-2 | 900 | 0,40-0,50 m. | 454.9 | 435.5 | 443.1 | 450.9 | 458.8 | 469.1 | 479.7
TL | PK11-900-3 |  | 0,60-0,80 m | 441.4 | 422.6 | 430 | 437.5 | 445.2 | 455.2 | 465.4
TL | PK11-900-4 |  | 0,90-1,20 m | 407.2 | 389.9 | 396.7 | 403.6 | 410.7 | 419.9 | 429.3
TL | PK11-900-5 |  | 1,30-3,00 m | 387 | 370.5 | 377 | 383.6 | 390.3 | 399.1 | 408.1
|  | ÖNEMLİ | PK TİPLER KAPAKSIZDIR, KAPAK OLURSA ALIŞ FİYATLARINA % 20 İLAVE EDİLİR
TİP 21-PKP
|  | STAR |  | KREDİ KARTI | NAKİT | 30 GÜN | 60 GÜN | 90 GÜN | 120 GÜN | 150 GÜN
TL | PKP21-300-2 | 300 | 0,40-0,50 m. | 327.3 | 313.3 | 318.8 | 324.4 | 330.1 | 337.5 | 345.1
TL | PKP21-300-3 |  | 0,60-0,80 m | 314.3 | 300.8 | 306.1 | 311.5 | 317 | 324.1 | 331.4
TL | PKP21-300-4 |  | 0,90-1,20 m | 287.5 | 275.3 | 280.1 | 285 | 290 | 296.5 | 303.2
TL | PKP21-300-5 |  | 1,30-3,00 m | 271.1 | 259.6 | 264.1 | 268.7 | 273.4 | 279.6 | 285.9
TL | PKP21-400-2 | 400 | 0,40-0,50 m. | 380.2 | 364 | 370.4 | 376.9 | 383.5 | 392.1 | 400.9
TL | PKP21-400-3 |  | 0,60-0,80 m | 368.5 | 352.8 | 359 | 365.3 | 371.7 | 380.1 | 388.7
TL | PKP21-400-4 |  | 0,90-1,20 m | 343.8 | 329.1 | 334.9 | 340.8 | 346.8 | 354.6 | 362.6
TL | PKP21-400-5 |  | 1,30-3,00 m | 322.4 | 308.7 | 314.1 | 319.6 | 325.2 | 332.5 | 340
TL | PKP21-500-2 | 500 | 0,40-0,50 m. | 462.7 | 443 | 450.8 | 458.7 | 466.7 | 477.2 | 487.9
TL | PKP21-500-3 |  | 0,60-0,80 m | 441.3 | 422.5 | 429.9 | 437.4 | 445.1 | 455.1 | 465.3
TL | PKP21-500-4 |  | 0,90-1,20 m | 409.8 | 392.3 | 399.2 | 406.2 | 413.3 | 422.6 | 432.1
TL | PKP21-500-5 |  | 1,30-3,00 m | 385.3 | 368.8 | 375.3 | 381.9 | 388.6 | 397.3 | 406.2
TL | PKP21-600-2 | 600 | 0,40-0,50 m. | 517.2 | 495.2 | 503.9 | 512.7 | 521.7 | 533.4 | 545.4
TL | PKP21-600-3 |  | 0,60-0,80 m | 502.2 | 480.8 | 489.2 | 497.8 | 506.5 | 517.9 | 529.6
TL | PKP21-600-4 |  | 0,90-1,20 m | 467.7 | 447.8 | 455.6 | 463.6 | 471.7 | 482.3 | 493.2
TL | PKP21-600-5 |  | 1,30-3,00 m | 434.5 | 416 | 423.3 | 430.7 | 438.2 | 448.1 | 458.2
TL | PKP21-900-2 | 900 | 0,40-0,50 m. | 720.8 | 690.1 | 702.2 | 714.5 | 727 | 743.4 | 760.1
TL | PKP21-900-3 |  | 0,60-0,80 m | 692.5 | 663.1 | 674.7 | 686.5 | 698.5 | 714.2 | 730.3
TL | PKP21-900-4 |  | 0,90-1,20 m | 643 | 615.6 | 626.4 | 637.4 | 648.6 | 663.2 | 678.1
TL | PKP21-900-5 |  | 1,30-3,00 m | 602.9 | 577.2 | 587.3 | 597.6 | 608.1 | 621.8 | 635.8
TİP 33-DKEK
|  | STAR |  | KREDİ KARTI | NAKİT | 30 GÜN | 60 GÜN | 90 GÜN | 120 GÜN | 150 GÜN
TL | PKKP33-300-2 | 300 | 0,40-0,50 m. | 604.8 | 579.1 | 589.2 | 599.5 | 610 | 623.7 | 637.7
TL | PKKP33-300-3 |  | 0,60-0,80 m | 580.8 | 556.1 | 565.8 | 575.7 | 585.8 | 599 | 612.5
TL | PKKP33-300-4 |  | 0,90-1,20 m | 538.4 | 515.5 | 524.5 | 533.7 | 543 | 555.2 | 567.7
TL | PKKP33-300-5 |  | 1,30-3,00 m | 509.2 | 487.6 | 496.1 | 504.8 | 513.6 | 525.2 | 537
TL | PKKP33-400-2 | 400 | 0,40-0,50 m. | 681.3 | 652.4 | 663.8 | 675.4 | 687.2 | 702.7 | 718.5
TL | PKKP33-400-3 |  | 0,60-0,80 m | 656.1 | 628.2 | 639.2 | 650.4 | 661.8 | 676.7 | 691.9
TL | PKKP33-400-4 |  | 0,90-1,20 m | 606.5 | 580.7 | 590.9 | 601.2 | 611.7 | 625.5 | 639.6
TL | PKKP33-400-5 |  | 1,30-3,00 m | 569.1 | 544.9 | 554.4 | 564.1 | 574 | 586.9 | 600.1
TL | PKKP33-500-2 | 500 | 0,40-0,50 m. | 819.6 | 784.8 | 798.5 | 812.5 | 826.7 | 845.3 | 864.3
TL | PKKP33-500-3 |  | 0,60-0,80 m | 792 | 758.3 | 771.6 | 785.1 | 798.8 | 816.8 | 835.2
TL | PKKP33-500-4 |  | 0,90-1,20 m | 732.6 | 701.4 | 713.7 | 726.2 | 738.9 | 755.5 | 772.5
TL | PKKP33-500-5 |  | 1,30-3,00 m | 686.6 | 657.4 | 668.9 | 680.6 | 692.5 | 708.1 | 724
TL | PKKP33-600-2 | 600 | 0,40-0,50 m. | 925.3 | 885.9 | 901.4 | 917.2 | 933.3 | 954.3 | 975.8
TL | PKKP33-600-3 |  | 0,60-0,80 m | 891.1 | 853.2 | 868.1 | 883.3 | 898.8 | 919 | 939.7
TL | PKKP33-600-4 |  | 0,90-1,20 m | 826.3 | 791.2 | 805 | 819.1 | 833.4 | 852.2 | 871.4
TL | PKKP33-600-5 |  | 1,30-3,00 m | 776.9 | 743.9 | 756.9 | 770.1 | 783.6 | 801.2 | 819.2
TL | PKKP33-900-2 | 900 | 0,40-0,50 m. | 1288.3 | 1233.5 | 1255.1 | 1277.1 | 1299.4 | 1328.6 | 1358.5
TL | PKKP33-900-3 |  | 0,60-0,80 m | 1237.1 | 1184.5 | 1205.2 | 1226.3 | 1247.8 | 1275.9 | 1304.6
TL | PKKP33-900-4 |  | 0,90-1,20 m | 1145.1 | 1096.4 | 1115.6 | 1135.1 | 1155 | 1181 | 1207.6
TL | PKKP33-900-5 |  | 1,30-3,00 m | 1078.3 | 1032.4 | 1050.5 | 1068.9 | 1087.6 | 1112.1 | 1137.1

## HAVLU RAD. 8
|  | YÜRÜRLÜĞE GİRİŞ TARİHİ :04/01/2021 |  |  |  |  | İNDEKSE GERİ DÖN |  |  | 8
(2021/01 FİYAT LİSTEMİZ BAZ ALINMIŞTIR.)
KDV HARİÇ TAVSİYE EDİLEN PERAKENDE SATIŞ FİYAT LİSTESİ
BU FİYATLARA NAKLİYE ÜCRETLERİ DAHİL DEĞİLDİR, NAKLİYE ÜCRETLERİ VE UYGULAMALARI AYRICA İLAN EDİLİR.
KREDİ KARTI FİYATLARI YALNIZCA ANLAŞMALI BANKALARDA GEÇERLİDİR.
BU LİSTEDEKİ FİYATLAR PRİMSİZDİR
BAYMAK YUVARLAK BORU BEYAZ DÜZ HAVLU KURUTUCU RADYATÖR(ÇAP 19 MM)
DÖVİZ CİNSİ | ÜRÜN KODU | GENİŞLİK | YÜKSEKLİK | WATT | KCAL | KREDİ KARTI | NAKİT | 30 GÜN | 60 GÜN | 90 GÜN | 120 GÜN | 150 GÜN
|  | (B) | (H)
TL | 13641070 | 500 | 750 | 282 | 242 | 145 | 138.5 | 140.9 | 143.4 | 145.9 | 149.2 | 152.6
TL | 13641071 |  | 1200 | 455 | 392 | 207 | 197.8 | 201.3 | 204.8 | 208.4 | 213.1 | 217.9
TL | 13641072 | 600 | 750 | 325 | 280 | 158 | 151.3 | 153.9 | 156.6 | 159.3 | 162.9 | 166.6
TL | 13641073 |  | 1200 | 525 | 452 | 214 | 204.9 | 208.5 | 212.1 | 215.8 | 220.7 | 225.7
BAYMAK YUVARLAK BORU BEYAZ DÜZ HAVLU KURUTUCU RADYATÖR(ÇAP 22 MM)
DÖVİZ CİNSİ | ÜRÜN KODU | GENİŞLİK | YÜKSEKLİK | WATT | KCAL | KREDİ KARTI | NAKİT | 30 GÜN | 60 GÜN | 90 GÜN | 120 GÜN | 150 GÜN
|  | (B) | (H)
TL | 13680165 | 400 | 700 | 250 | 215 | 138 | 131.3 | 133.6 | 135.9 | 138.3 | 141.4 | 144.6
TL | 13680166 | 500 | 700 | 296 | 255 | 156 | 148.7 | 151.3 | 153.9 | 156.6 | 160.1 | 163.7
TL | 13641060 |  | 800 | 359 | 309 | 161 | 153.8 | 156.5 | 159.2 | 162 | 165.6 | 169.3
TL | 13641061 |  | 1000 | 436 | 375 | 191 | 182.3 | 185.5 | 188.7 | 192 | 196.3 | 200.7
TL | 13641062 |  | 1200 | 530 | 455 | 222 | 212.5 | 216.2 | 220 | 223.9 | 228.9 | 234.1
TL | 13641065 | 600 | 800 | 417 | 359 | 174 | 166 | 168.9 | 171.9 | 174.9 | 178.8 | 182.8
TL | 13641066 |  | 1000 | 506 | 435 | 205 | 195.5 | 198.9 | 202.4 | 205.9 | 210.5 | 215.2
TL | 13641068 |  | 1600 | 792 | 681 | 305 | 292 | 297.1 | 302.3 | 307.6 | 314.5 | 321.6
BAYMAK YUVARLAK BORU BEYAZ OVAL HAVLU KURUTUCU RADYATÖR(ÇAP 19 MM)
DÖVİZ CİNSİ | ÜRÜN KODU | GENİŞLİK | YÜKSEKLİK | WATT | KCAL | KREDİ KARTI | NAKİT | 30 GÜN | 60 GÜN | 90 GÜN | 120 GÜN | 150 GÜN
|  | (B) | (H)
TL | 13641093 | 500 | 750 | 282 | 242 | 150 | 143.3 | 145.8 | 148.4 | 151 | 154.4 | 157.9
TL | 13641094 |  | 1200 | 455 | 392 | 212 | 202.7 | 206.2 | 209.8 | 213.5 | 218.3 | 223.2
TL | 13641095 | 600 | 750 | 325 | 280 | 163 | 156.1 | 158.8 | 161.6 | 164.4 | 168.1 | 171.9
BAYMAK YUVARLAK BORU BEYAZ OVAL HAVLU KURUTUCU RADYATÖR(ÇAP 22 MM)
DÖVİZ CİNSİ | ÜRÜN KODU | GENİŞLİK | YÜKSEKLİK | WATT | KCAL | KREDİ KARTI | NAKİT | 30 GÜN | 60 GÜN | 90 GÜN | 120 GÜN | 150 GÜN
|  | (B) | (H)
TL | 13641083 | 500 | 800 | 359 | 309 | 166 | 158.7 | 161.5 | 164.3 | 167.2 | 171 | 174.8
TL | 13641084 |  | 1000 | 436 | 375 | 196 | 187.2 | 190.5 | 193.8 | 197.2 | 201.6 | 206.1
TL | 13641085 |  | 1200 | 530 | 455 | 228 | 217.4 | 221.2 | 225.1 | 229 | 234.2 | 239.5

## KROM HAVLU RAD. 9
|  | YÜRÜRLÜĞE GİRİŞ TARİHİ :04/01/2021 | [5 empty] | İNDEKSE GERİ DÖN |  | 9
(2021/01 FİYAT LİSTEMİZ BAZ ALINMIŞTIR.)
KDV HARİÇ TAVSİYE EDİLEN PERAKENDE SATIŞ FİYAT LİSTESİ
BU FİYATLARA NAKLİYE ÜCRETLERİ DAHİL DEĞİLDİR, NAKLİYE ÜCRETLERİ VE UYGULAMALARI AYRICA İLAN EDİLİR.
KREDİ KARTI FİYATLARI YALNIZCA ANLAŞMALI BANKALARDA GEÇERLİDİR.
BU LİSTEDEKİ FİYATLAR PRİMSİZDİR
BAYMAK DÜZ KROM HAVLUPAN (ÇAP 19 MM)
DÖVİZ CİNSİ | ÜRÜN KODU | GENİŞLİK | YÜKSEKLİK | WATT | KCAL | KREDİ KARTI | NAKİT | 30 GÜN | 60 GÜN | 90 GÜN | 120 GÜN | 150 GÜN
|  | (B) | (H)
TL | 13641074 | 500 | 750 | 282 | 242 | 276 | 263 | 268 | 273 | 278 | 284 | 290
TL | 13641075 |  | 1200 | 455 | 392 | 388 | 371 | 377 | 384 | 391 | 400 | 409
TL | 13641076 | 600 | 750 | 325 | 280 | 294 | 281 | 286 | 291 | 296 | 303 | 310
TL | 13641077 |  | 1200 | 525 | 452 | 430 | 412 | 419 | 426 | 433 | 443 | 453
BAYMAK DÜZ KROM HAVLUPAN (ÇAP 22 MM)
DÖVİZ CİNSİ | ÜRÜN KODU | GENİŞLİK | YÜKSEKLİK | WATT | KCAL/h | KREDİ KARTI | NAKİT | 30 GÜN | 60 GÜN | 90 GÜN | 120 GÜN | 150 GÜN
|  | (B) | (H)
TL | 13680012 | 400 | 800 | 301 | 259 | 280 | 267 | 272 | 277 | 282 | 288 | 294
TL | 13680015 |  | 1200 | 444 | 382 | 381 | 365 | 371 | 377 | 384 | 393 | 402
TL | 13680017 |  | 1600 | 575 | 495 | 506 | 484 | 492 | 501 | 510 | 521 | 533
DÖVİZ CİNSİ | ÜRÜN KODU | GENİŞLİK | YÜKSEKLİK | WATT | KCAL/h | KREDİ KARTI | NAKİT | 30 GÜN | 60 GÜN | 90 GÜN | 120 GÜN | 150 GÜN
|  | (B) | (H)
TL | 13680030 | 500 | 800 | 359 | 309 | 304 | 291 | 296 | 301 | 306 | 313 | 320
TL | 13680031 |  | 1000 | 436 | 375 | 372 | 357 | 363 | 369 | 375 | 383 | 392
TL | 13680033 |  | 1200 | 530 | 455 | 417 | 399 | 406 | 413 | 420 | 429 | 439
TL | 13680034 |  | 1400 | 590 | 508 | 469 | 449 | 457 | 465 | 473 | 484 | 495
TL | 13680035 |  | 1600 | 684 | 588 | 555 | 532 | 541 | 550 | 560 | 573 | 586
DÖVİZ CİNSİ | ÜRÜN KODU | GENİŞLİK | YÜKSEKLİK | WATT | KCAL/h | KREDİ KARTI | NAKİT | 30 GÜN | 60 GÜN | 90 GÜN | 120 GÜN | 150 GÜN
|  | (B) | (H)
TL | 13680040 | 600 | 1000 | 506 | 435 | 406 | 388 | 395 | 402 | 409 | 418 | 427
BAYMAK OVAL KROM HAVLUPAN (ÇAP 19 MM)
DÖVİZ CİNSİ | ÜRÜN KODU | GENİŞLİK | YÜKSEKLİK | WATT | KCAL | KREDİ KARTI | NAKİT | 30 GÜN | 60 GÜN | 90 GÜN | 120 GÜN | 150 GÜN
|  | (B) | (H)
TL | 13641097 | 500 | 750 | 282 | 242 | 280 | 267 | 272 | 277 | 282 | 288 | 294
TL | 13641098 |  | 1200 | 455 | 392 | 395 | 377 | 384 | 391 | 398 | 407 | 416
BAYMAK OVAL KROM HAVLUPAN (ÇAP 22 MM)
DÖVİZ CİNSİ | ÜRÜN KODU | GENİŞLİK | YÜKSEKLİK | WATT | KCAL/h | KREDİ KARTI | NAKİT | 30 GÜN | 60 GÜN | 90 GÜN | 120 GÜN | 150 GÜN
|  | (B) | (H)
TL | 13680093 | 500 | 800 | 359 | 309 | 309 | 296 | 301 | 306 | 311 | 318 | 325
TL | 13680094 |  | 1000 | 436 | 375 | 379 | 363 | 369 | 375 | 382 | 391 | 400
TL | 13680096 |  | 1200 | 530 | 455 | 422 | 404 | 411 | 418 | 425 | 435 | 445

## ALÜMİNYUM RADYATÖR 10
|  | YÜRÜRLÜĞE GİRİŞ TARİHİ :04/01/2021 | [5 empty] | İNDEKSE GERİ DÖN |  | 10
(2021/01 FİYAT LİSTEMİZ BAZ ALINMIŞTIR.)
KDV HARİÇ TAVSİYE EDİLEN PERAKENDE SATIŞ FİYAT LİSTESİ
BU FİYATLARA NAKLİYE ÜCRETLERİ DAHİL DEĞİLDİR, NAKLİYE ÜCRETLERİ VE UYGULAMALARI AYRICA İLAN EDİLİR.
KREDİ KARTI FİYATLARI YALNIZCA ANLAŞMALI BANKALARDA GEÇERLİDİR.
BU LİSTEDEKİ FİYATLAR PRİMSİZDİR
BAYMAK ALÜMİNYUM RADYATÖRLER
DÖKÜM RADYATÖRLER
DÖVİZ CİNSİ | ÜRÜN KODU | ÜRÜN ADI | Dilim Sayısı | ∆t=50 ISIL GÜÇ 75 ºC - 65 ºC Watt kcal/h |  | KREDİ KARTI | NAKİT | 30 GÜN | 60 GÜN | 90 GÜN | 120 GÜN | 150 GÜN
TL | 100021452 | BAD 630x400-5 AL. RAD. | 5 | 600 | 515 | 377 | 361 | 367 | 373 | 380 | 389 | 398
TL | 100021454 | BAD 630x500-6 AL. RAD. | 6 | 720 | 618 | 453 | 433 | 441 | 449 | 457 | 467 | 478
TL | 100021455 | BAD 630x600-7 AL. RAD. | 7 | 840 | 721 | 528 | 505 | 514 | 523 | 532 | 544 | 556
TL | 100021456 | BAD 630x800-9 AL. RAD. | 9 | 1080 | 927 | 679 | 650 | 661 | 673 | 685 | 700 | 716
TL | 100021457 | BAD 630x1000-12 AL. RAD. | 12 | 1440 | 1236 | 904 | 866 | 881 | 896 | 912 | 933 | 954
TL | 100021458 | BAD 630x1200-15 AL. RAD. | 15 | 1800 | 1545 | 1131 | 1083 | 1102 | 1121 | 1141 | 1167 | 1193
TL | 100021459 | BAD 630x1400-18 AL. RAD. | 18 | 2160 | 1854 | 1358 | 1300 | 1323 | 1346 | 1370 | 1401 | 1433
TL | 100021460 | BAD 630x1600-20 AL. RAD. | 20 | 2400 | 2060 | 1508 | 1444 | 1469 | 1495 | 1521 | 1555 | 1590
TL | DCBF8 | 8 CM COMPACT BAĞLANTI FARKI | DÖKÜM RADYATÖR İÇİN |  |  | 38 | 35 | 36 | 37 | 38 | 39 | 40
* Ventil çekirdeği dahil değildir.
* Döküm radyatörlerde kompakt bağlantı olunca 3 adet körtapa ve 1 adet redüksiyon kullanılır.
PANEL RADYATÖRLER
DÖVİZ CİNSİ | ÜRÜN KODU | ÜRÜN ADI | Dilim Sayısı | ∆t=50 ISIL GÜÇ 75 ºC - 65 ºC Watt kcal/h |  | KREDİ KARTI | NAKİT | 30 GÜN | 60 GÜN | 90 GÜN | 120 GÜN | 150 GÜN
TL | 100021461 | BAP 300x1000-13 AL. RAD. | 13 | 481 | 416 | 403 | 385 | 392 | 399 | 406 | 415 | 424
TL | 100021462 | BAP 300x1500-20 AL. RAD. | 20 | 740 | 640 | 588 | 563 | 573 | 583 | 593 | 606 | 620
TL | 100021463 | BAP 300x2000-26 AL. RAD. | 26 | 962 | 832 | 804 | 770 | 783 | 797 | 811 | 829 | 848
TL | 100021464 | BAP 500x800-10 AL. RAD. | 10 | 540 | 460 | 425 | 407 | 414 | 421 | 428 | 438 | 448
TL | 100021465 | BAP 500x1000-13 AL. RAD. | 13 | 702 | 598 | 553 | 530 | 539 | 548 | 558 | 571 | 584
TL | 100021466 | BAP 500x1400-18 AL. RAD. | 18 | 972 | 828 | 766 | 733 | 746 | 759 | 772 | 789 | 807
TL | 100021467 | BAP 500x1800-23 AL. RAD. | 23 | 1242 | 1058 | 979 | 937 | 953 | 970 | 987 | 1009 | 1032
TL | 100021468 | BAP 500x2000-26 AL. RAD. | 26 | 1404 | 1196 | 1107 | 1059 | 1078 | 1097 | 1116 | 1141 | 1167
TL | 100021469 | BAP 600x600-8 AL. RAD. | 8 | 504 | 432 | 328 | 314 | 319 | 325 | 331 | 338 | 346
TL | 100021470 | BAP 600x800-10 AL. RAD. | 10 | 630 | 540 | 469 | 449 | 457 | 465 | 473 | 484 | 495
TL | 100021471 | BAP 600x1000-13 AL. RAD. | 13 | 819 | 702 | 610 | 584 | 594 | 604 | 615 | 629 | 643
TL | 100021472 | BAP 600x1400-18 AL. RAD. | 18 | 1134 | 972 | 844 | 808 | 822 | 836 | 851 | 870 | 890
TL | 100021473 | BAP 600x1800-23 AL. RAD. | 23 | 1449 | 1242 | 1079 | 1033 | 1051 | 1069 | 1088 | 1112 | 1137
TL | 100021474 | BAP 900x600-8 AL. RAD. | 8 | 728 | 624 | 433 | 415 | 422 | 429 | 437 | 447 | 457
TL | 100021475 | BAP 900x800-10 AL. RAD. | 10 | 910 | 780 | 619 | 592 | 602 | 613 | 624 | 638 | 652
TL | 100021476 | BAP 900x1000-13 AL. RAD. | 13 | 1183 | 1014 | 804 | 770 | 783 | 797 | 811 | 829 | 848
TL | 100021477 | BAP 900x1400-18 AL. RAD. | 18 | 1638 | 1404 | 1114 | 1066 | 1085 | 1104 | 1123 | 1148 | 1174
TL | 100021478 | BAP 1800x600-8 AL. RAD. | 8 | 1408 | 1208 | 785 | 752 | 765 | 778 | 792 | 810 | 828
TL | 100021479 | BAP 1800x800-10 AL. RAD. | 10 | 1760 | 1510 | 1122 | 1074 | 1093 | 1112 | 1131 | 1156 | 1182
TL | 100021480 | BAP 1800x1000-13 AL. RAD. | 13 | 2288 | 1963 | 1458 | 1396 | 1420 | 1445 | 1470 | 1503 | 1537
TL | PCBF | COMPACT BAĞLANTI FARKI | PANEL ve DİZAYN RADYATÖR İÇİN |  |  | 31 | 29.6 | 30.1 | 30.6 | 31.1 | 31.8 | 32.5
* Ventil çekirdeği dahil değildir.
* Panel radyatörlerde kompakt bağlantı olunca 3 adet körtapa ve 1 adet purjör kullanılır.
PANEL RADYATÖRLER
DÖVİZ CİNSİ | ÜRÜN KODU | ÜRÜN ADI | Dilim Sayısı | ∆t=50 ISIL GÜÇ 75 ºC - 65 ºC Watt kcal/h |  | KREDİ KARTI | NAKİT | 30 GÜN | 60 GÜN | 90 GÜN | 120 GÜN | 150 GÜN
TL | 100022043 | BAP-E 300x1000-10 AL. RAD. | 10 | 350 | 300 | 413 | 395 | 402 | 409 | 416 | 425 | 435
TL | 100022044 | BAP-E 300x1500-15 AL. RAD. | 15 | 525 | 450 | 620 | 593 | 603 | 614 | 625 | 639 | 653
TL | 100022045 | BAP-E 300x2000-20 AL. RAD. | 20 | 700 | 600 | 825 | 790 | 804 | 818 | 832 | 851 | 870
TL | 100022046 | BAP-E 500x800-8 AL. RAD. | 8 | 488 | 424 | 409 | 391 | 398 | 405 | 412 | 421 | 430
TL | 100022047 | BAP-E 500x1000-10 AL. RAD. | 10 | 610 | 530 | 512 | 489 | 498 | 507 | 516 | 528 | 540
TL | 100022048 | BAP-E 500x1400-14 AL. RAD. | 14 | 854 | 742 | 714 | 684 | 696 | 708 | 720 | 736 | 753
TL | 100022049 | BAP-E 500x1800-18 AL. RAD. | 18 | 1098 | 954 | 918 | 879 | 894 | 910 | 926 | 947 | 968
TL | 100022050 | BAP-E 500x2000-20 AL. RAD. | 20 | 1220 | 1060 | 1020 | 977 | 994 | 1011 | 1029 | 1052 | 1076
TL | 100022051 | BAP-E 600x600-6 AL. RAD. | 6 | 444 | 384 | 335 | 320 | 326 | 332 | 338 | 346 | 354
TL | 100022052 | BAP-E 600x800-8 AL. RAD. | 8 | 592 | 512 | 446 | 427 | 434 | 442 | 450 | 460 | 470
TL | 100022053 | BAP-E 600x1000-10 AL. RAD. | 10 | 740 | 640 | 556 | 533 | 542 | 551 | 561 | 574 | 587
TL | 100022054 | BAP-E 600x1200-12 AL. RAD. | 12 | 888 | 768 | 668 | 640 | 651 | 662 | 674 | 689 | 705
TL | 100022055 | BAP-E 600x1400-14 AL. RAD. | 14 | 1036 | 896 | 780 | 747 | 760 | 773 | 787 | 805 | 823
TL | 100022056 | BAP-E 600x1800-18 AL. RAD. | 18 | 1332 | 1152 | 1003 | 960 | 977 | 994 | 1011 | 1034 | 1057
TL | 100022057 | BAP-E 900x600-6 AL. RAD. | 6 | 678 | 582 | 429 | 411 | 418 | 425 | 432 | 442 | 452
TL | 100022058 | BAP-E 900x800-8 AL. RAD. | 8 | 904 | 776 | 573 | 548 | 558 | 568 | 578 | 591 | 604
TL | 100022059 | BAP-E 900x1000-10 AL. RAD. | 10 | 1130 | 970 | 715 | 685 | 697 | 709 | 721 | 737 | 754
TL | 100022060 | BAP-E 900x1400-14 AL. RAD. | 14 | 1582 | 1358 | 1002 | 959 | 976 | 993 | 1010 | 1033 | 1056
TL | 100022061 | BAP-E 1800x600-6 AL. RAD. | 6 | 1374 | 1182 | 722 | 691 | 703 | 715 | 728 | 744 | 761
TL | 100022062 | BAP-E 1800x800-8 AL. RAD. | 8 | 1832 | 1576 | 962 | 921 | 937 | 953 | 970 | 992 | 1014
TL | 100022063 | BAP-E 1800x1000-10 AL. RAD. | 10 | 2290 | 1970 | 1204 | 1152 | 1172 | 1193 | 1214 | 1241 | 1269
DİZAYN RADYATÖRLER
DÖVİZ CİNSİ | ÜRÜN KODU | ÜRÜN ADI | Dilim Sayısı | ∆t=50 ISIL GÜÇ 75 ºC - 65 ºC Watt kcal/h |  | KREDİ KARTI | NAKİT | 30 GÜN | 60 GÜN | 90 GÜN | 120 GÜN | 150 GÜN
TL | 100021481 | BAZ 1800x300-3 AL. RAD. | 3 | 735 | 633 | 556 | 533 | 542 | 551 | 561 | 574 | 587
TL | 100021482 | BAZ 1800x400-5 AL. RAD. | 5 | 1225 | 1055 | 929 | 889 | 905 | 921 | 937 | 958 | 980
TL | 100021483 | BAZ 1800x600-7 AL. RAD. | 7 | 1715 | 1477 | 1300 | 1244 | 1266 | 1288 | 1311 | 1340 | 1370
TL | PCBF | COMPACT BAĞLANTI FARKI | PANEL ve DİZAYN RADYATÖR İÇİN |  |  | 31 | 29.6 | 30.1 | 30.6 | 31.1 | 31.8 | 32.5
* Ventil çekirdeği dahil değildir.
* Dizayn radyatörlerde kompakt bağlantı olunca 3 adet körtapa ve 1 adet purjör kullanılır.
ELİPS HAVLU RADYATÖRLER
DÖVİZ CİNSİ | ÜRÜN KODU | ÜRÜN ADI | Boru Sayısı | ∆t=50 ISIL GÜÇ 75 ºC - 65 ºC Watt kcal/h |  | KREDİ KARTI | NAKİT | 30 GÜN | 60 GÜN | 90 GÜN | 120 GÜN | 150 GÜN
TL | 100021484 | BAHE 500x700 AL. HAVL. | 7 | 294 | 253 | 316 | 303 | 308 | 313 | 318 | 325 | 332
TL | 100021485 | BAHE 500x800 AL. HAVL. | 8 | 335 | 288 | 351 | 336 | 342 | 348 | 354 | 362 | 370
TL | 100021486 | BAHE 500x1000 AL. HAVL. | 9 | 377 | 324 | 439 | 421 | 428 | 435 | 443 | 453 | 463
TL | 100021487 | BAHE 500x1200 AL. HAVL. | 11 | 461 | 396 | 515 | 492 | 501 | 510 | 519 | 531 | 543
TL | 100021488 | BAHE 500x1500 AL. HAVL. | 14 | 589 | 507 | 658 | 630 | 641 | 652 | 663 | 678 | 693
TL | 100021489 | BAHE 500x1800 AL. HAVL. | 16 | 670 | 576 | 755 | 722 | 735 | 748 | 761 | 778 | 796
KROM HAVLU RADYATÖRLER
DÖVİZ CİNSİ | ÜRÜN KODU | ÜRÜN ADI | Boru Sayısı | ∆t=50 ISIL GÜÇ 75 ºC - 65 ºC Watt kcal/h |  | KREDİ KARTI | NAKİT | 30 GÜN | 60 GÜN | 90 GÜN | 120 GÜN | 150 GÜN
TL | 100021490 | BAHK 500x700 AL. HAVL. | 12 | 279 | 240 | 301 | 288 | 293 | 298 | 303 | 310 | 317
TL | 100021491 | BAHK 500x800 AL. HAVL. | 14 | 326 | 280 | 339 | 324 | 330 | 336 | 342 | 350 | 358
TL | 100021492 | BAHK 500x1000 AL. HAVL. | 16 | 372 | 320 | 397 | 379 | 386 | 393 | 400 | 409 | 418
TL | 100021493 | BAHK 500x1200 AL. HAVL. | 20 | 465 | 400 | 471 | 451 | 459 | 467 | 475 | 486 | 497
TL | 100021494 | BAHK 500x1500 AL. HAVL. | 25 | 581 | 500 | 585 | 560 | 570 | 580 | 590 | 603 | 617
TL | 100021495 | BAHK 500x1800 AL. HAVL. | 29 | 674 | 580 | 680 | 651 | 662 | 674 | 686 | 701 | 717

## ŞOFBEN 11
|  | YÜRÜRLÜĞE GİRİŞ TARİHİ :04/01/2021 |  |  | İNDEKSE GERİ DÖN |  | 11
(2021/01 FİYAT LİSTEMİZ BAZ ALINMIŞTIR.)
KDV HARİÇ TAVSİYE EDİLEN PERAKENDE SATIŞ FİYAT LİSTESİ
BU FİYATLARA NAKLİYE ÜCRETLERİ DAHİL DEĞİLDİR, NAKLİYE ÜCRETLERİ VE UYGULAMALARI AYRICA İLAN EDİLİR.
KREDİ KARTI FİYATLARI YALNIZCA ANLAŞMALI BANKALARDA GEÇERLİDİR.
BU LİSTEDEKİ FİYATLAR PRİMSİZDİR
YENİ ŞOFBEN (ÖTV DAHİL)
DÖVİZ CİNSİ | ÜRÜN KODU | ÜRÜN ADI | KREDİ KARTI | NAKİT | 30 GÜN | 60 GÜN | 90 GÜN | 120 GÜN | 150 GÜN
TL | 100022266 | BAYMAK SOFBEN BH 12 LN | 2714 | 2599 | 2644 | 2690 | 2737 | 2799 | 2862
Şofben ile birlikte baca kiti verilmektedir ve şofben fiyatına dahildir. Ayrıca sipariş verilmesine gerek yoktur.
DÖVİZ CİNSİ | ÜRÜN KODU | ÜRÜN ADI | KREDİ KARTI | NAKİT | 30 GÜN | 60 GÜN | 90 GÜN | 120 GÜN | 150 GÜN
TL | 16900210 | BACA KITI DT24 / BH13 / BH11 | 115 | 110 | 112 | 114 | 116 | 119 | 122
DÖVİZ CİNSİ | ÜRÜN KODU | ÜRÜN ADI | KREDİ KARTI | NAKİT | 30 GÜN | 60 GÜN | 90 GÜN | 120 GÜN | 150 GÜN
TL | 16900321 | YÜKSELTME SETİ (FLANŞLI) L:300 MM. | 129 | 121 | 124 | 127 | 130 | 133 | 136
TL | 16900017 | KOMBİ DİRSEK 45° | 79 | 74 | 76 | 78 | 80 | 82 | 84
TL | 16900002 | KOMBİ DİRSEK 90° | 72 | 67 | 69 | 71 | 73 | 75 | 77
TL | 16900163 | İLAVE BACA UZATMA 1000 mm | 105 | 100 | 102 | 104 | 106 | 109 | 112
TL | 16900419 | İLAVE BACA UZATMA 500 mm | 84 | 79 | 81 | 83 | 85 | 87 | 89
TL | 100020680 | İLAVE BACA UZATMA 2000 MM | 273 | 260 | 265 | 270 | 275 | 282 | 289

## MULTIBLOC 12
|  | YÜRÜRLÜĞE GİRİŞ TARİHİ :04/01/2021 | [5 empty] | İNDEKSE GERİ DÖN |  | 12
(2021/01 FİYAT LİSTEMİZ BAZ ALINMIŞTIR.)
KDV HARİÇ TAVSİYE EDİLEN PERAKENDE SATIŞ FİYAT LİSTESİ
BU FİYATLARA NAKLİYE ÜCRETLERİ DAHİL DEĞİLDİR, NAKLİYE ÜCRETLERİ VE UYGULAMALARI AYRICA İLAN EDİLİR.
KREDİ KARTI FİYATLARI YALNIZCA ANLAŞMALI BANKALARDA GEÇERLİDİR.
BU LİSTEDEKİ FİYATLAR PRİMSİZDİR
3 TAM GEÇİŞLİ - MULTIBLOC KAZANLAR
DÖVİZ CİNSİ | ÜRÜN KODU | ÜRÜN ADI | Kazan Max. Çalışma Basıncı | kcal/h | kw | KREDİ KARTI | NAKİT | 30 GÜN | 60 GÜN | 90 GÜN | 120 GÜN | 150 GÜN
TL | 06300201 | MULTIBLOC M40 3 GEÇİŞLİ KAZAN | 3 Bar | 400,000 | 465 | 23479 | 22482 | 22875 | 23275 | 23682 | 24215 | 24760
TL | 06300202 | MULTIBLOC M50 3 GEÇİŞLİ KAZAN | 3 Bar | 500,000 | 581 | 26372 | 25251 | 25693 | 26143 | 26601 | 27200 | 27812
TL | 06300203 | MULTIBLOC M60 3 GEÇİŞLİ KAZAN | 3 Bar | 600,000 | 698 | 27317 | 26156 | 26614 | 27080 | 27554 | 28174 | 28808
TL | 06300204 | MULTIBLOC M70 3 GEÇİŞLİ KAZAN | 3 Bar | 700,000 | 814 | 44354 | 42470 | 43213 | 43969 | 44738 | 45745 | 46774
TL | 06300205 | MULTIBLOC M80 3 GEÇİŞLİ KAZAN | 3 Bar | 800,000 | 930 | 46581 | 44602 | 45383 | 46177 | 46985 | 48042 | 49123
TL | 06300206 | MULTIBLOC M100 3 GEÇİŞLİ KAZAN | 3 Bar | 1,000,000 | 1163 | 49650 | 47540 | 48372 | 49219 | 50080 | 51207 | 52359
* Kazan Standart çalışma basıncı 3 bar'dır.
DAHA YÜKSEK BASINÇLI SİSTEMLERDEKİ 3 ATÜ ÜZERİNDEKİ KAZANLAR İÇİN SAYFA 12'E BAKINIZ.
* MultiBloc Kazanlarda yakıt olarak Doğalgaz ve LPG yakılabilir.
* MultiBloc kazan teslimat kapsamı içine; kazan, kazan kaplaması dahildir. Pano Opsiyoneldir ve Ayrıca Sipariş verilmelidir.
* Brülor kazana dahil değildir ayrıca alınmalıdır.
MULTIBLOC M40 - M100 Kazanlar için Tavsiye Edilen Doğal Gaz Brulorleri ( 300 mBar )
DÖVİZ CİNSİ | ÜRÜN KODU | ÜRÜN ADI | Tavisye Edilen Kazan | Brulor Gücü kW |  | KREDİ KARTI | NAKİT | 30 GÜN | 60 GÜN | 90 GÜN | 120 GÜN | 150 GÜN
EUR | 04050531 | BGE 2 - 270/700 T 300 mbar | MultiBloc M40 | 270 - 700 |  | 1579 | 1512 | 1538 | 1565 | 1592 | 1628 | 1665
EUR | 04050531 | BGE 2 - 270/700 T 300 mbar | MultiBloc M50 | 270 - 700 |  | 1579 | 1512 | 1538 | 1565 | 1592 | 1628 | 1665
EUR | 04050540 | BGE 3 -245/970 T 300 mbar | MultiBloc M60 | 245 - 970 |  | 2546 | 2438 | 2481 | 2524 | 2568 | 2626 | 2685
EUR | 04050541 | BGE 3 - 260/1200 T 300mbar | MultiBloc M70 | 260 - 1200 |  | 3183 | 3048 | 3101 | 3155 | 3210 | 3282 | 3356
EUR | 04050542 | BGE 3 - 300/1550 T 300 mbar | MultiBloc M80 | 300 - 1550 |  | 3728 | 3569 | 3631 | 3695 | 3760 | 3845 | 3932
EUR | 04050542 | BGE 3 - 300/1550 T 300 mbar | MultiBloc M100 | 300 - 1550 |  | 3728 | 3569 | 3631 | 3695 | 3760 | 3845 | 3932
* Brülör seçimlerinde yerel gaz dağıtım firmalarının şartnamelerinde yer alan gaz çalışma basıncı ve kademe sayıları dikkat edilerek seçilmeli.
* Yukarıda seçimi yapılan brülör modelleri sadece tavsiye niteliğindedir.
MULTIBLOC Kazanlar için Tavsiye Opsiyonel Kazan Panoları
DÖVİZ CİNSİ | ÜRÜN KODU | ÜRÜN ADI |  | Kademe | - | KREDİ KARTI | NAKİT | 30 GÜN | 60 GÜN | 90 GÜN | 120 GÜN | 150 GÜN
TL | 09120020 | TEK KADEME STANDART KAZAN PANOSU | MultiBloc M6 - M15 | Tek | - | 454 | 434 | 442 | 450 | 458 | 468 | 479
TL | 09120021 | ÇİFT KADEME STANDART KAZAN PANOSU | MultiBloc M20 - M50 | Çift | - | 514 | 491 | 500 | 509 | 518 | 530 | 542
TL | 09120022 | EKOPANELLİ KAZAN PANOSU | MultiBloc M6 - M100 (TÜM MODELLER İÇİN UYGUNDUR) | Eco Panel | - | 3572 | 3420 | 3480 | 3541 | 3603 | 3684 | 3767
Kazan sisteminde Brülör montajının ve kablolarının hazırlanmış, kazan dairesi panosunun, sirkülasyon pompası, karışım vanası, dış hava sensörü ve benzeri ekipmanların kablolamalarının yapılmış olması şartı ile;
Multibloc Kazanın kazan kontrol panolarının sensör ve elektrik bağlantıları yetkili servis tarafından ücretsiz olarak yapılacaktır.(kazan dairesi elektrik işleri hariçtir.)
* Tek kademeli brulorler için tek kademeli, iki kademeli brulorler için ise iki kademeli pano ayrıca sipariş verilmelidir.
* Ekopanel Pano tüm modeller için uygun olup, zon kontrol, boyler kontrolü ve haftalık programlama taleplerine cevap verebilmektedir.
* MultiBloc kazan teslimat kapsamı içine; kazan, kazan kaplaması dahildir. Pano Opsiyoneldir ve Ayrıca Sipariş verilmelidir.
* Brulor ve Pano kazana dahil değildir ayrıca alınmalıdır.

## MULTIBLOC (4 ATÜ ÜZ.) 13
|  | YÜRÜRLÜĞE GİRİŞ TARİHİ :04/01/2021 | [5 empty] | İNDEKSE GERİ DÖN |  | 13
(2021/01 FİYAT LİSTEMİZ BAZ ALINMIŞTIR.)
KDV HARİÇ TAVSİYE EDİLEN PERAKENDE SATIŞ FİYAT LİSTESİ
BU FİYATLARA NAKLİYE ÜCRETLERİ DAHİL DEĞİLDİR, NAKLİYE ÜCRETLERİ VE UYGULAMALARI AYRICA İLAN EDİLİR.
KREDİ KARTI FİYATLARI YALNIZCA ANLAŞMALI BANKALARDA GEÇERLİDİR.
BU LİSTEDEKİ FİYATLAR PRİMSİZDİR
3 TAM GEÇİŞLİ - MULTIBLOC KAZANLAR
4 ATÜ VE ÜZERİ BASINÇLAR İÇİN
DÖVİZ CİNSİ | ÜRÜN KODU | ÜRÜN ADI | Kazan Max. Çalışma Basıncı | kcal/h | kw | KREDİ KARTI | NAKİT | 30 GÜN | 60 GÜN | 90 GÜN | 120 GÜN | 150 GÜN
TL | 06300214 | MULTIBLOC M40 KAZAN | 4 Bar | 400,000 | 465 | 24769 | 23717 | 24132 | 24554 | 24984 | 25546 | 26121
TL | 06300223 | MULTIBLOC M50 KAZAN | 4 Bar | 500,000 | 581 | 28344 | 27140 | 27615 | 28098 | 28590 | 29233 | 29891
TL | 06300210 | MULTIBLOC M60 KAZAN | 4 Bar | 600,000 | 698 | 29289 | 28045 | 28536 | 29035 | 29543 | 30208 | 30888
TL | 06300208 | MULTIBLOC M70 KAZAN | 4 Bar | 700,000 | 814 | 44339 | 42455 | 43198 | 43954 | 44723 | 45729 | 46758
TL | 06300233 | MULTIBLOC M80 KAZAN | 4 Bar | 800,000 | 930 | 47507 | 45489 | 46285 | 47095 | 47919 | 48997 | 50099
TL | 06300207 | MULTIBLOC M100 KAZAN | 4 Bar | 1,000,000 | 1163 | 50593 | 48443 | 49291 | 50154 | 51032 | 52180 | 53354
DÖVİZ CİNSİ | ÜRÜN KODU | ÜRÜN ADI | Kazan Max. Çalışma Basıncı | kcal/h | kw | KREDİ KARTI | NAKİT | 30 GÜN | 60 GÜN | 90 GÜN | 120 GÜN | 150 GÜN
TL | 06300220 | MULTIBLOC M40 KAZAN | 5 Bar | 400,000 | 465 | 24951 | 23891 | 24309 | 24734 | 25167 | 25733 | 26312
TL | 06300211 | MULTIBLOC M50 KAZAN | 5 Bar | 500,000 | 581 | 28911 | 27683 | 28167 | 28660 | 29162 | 29818 | 30489
TL | 06300212 | MULTIBLOC M60 KAZAN | 5 Bar | 600,000 | 698 | 30202 | 28919 | 29425 | 29940 | 30464 | 31149 | 31850
TL | 06300213 | MULTIBLOC M70 KAZAN | 5 Bar | 700,000 | 814 | 45195 | 43275 | 44032 | 44803 | 45587 | 46613 | 47662
TL | 06300234 | MULTIBLOC M80 KAZAN | 5 Bar | 800,000 | 930 | 47421 | 45405 | 46200 | 47009 | 47832 | 48908 | 50008
TL | 06300238 | MULTIBLOC M100 KAZAN | 5 Bar | 1,000,000 | 1163 | 51600 | 49407 | 50272 | 51152 | 52047 | 53218 | 54415
DÖVİZ CİNSİ | ÜRÜN KODU | ÜRÜN ADI | Kazan Max. Çalışma Basıncı | kcal/h | kw | KREDİ KARTI | NAKİT | 30 GÜN | 60 GÜN | 90 GÜN | 120 GÜN | 150 GÜN
TL | 06300116 | MULTIBLOC M40 KAZAN | 6 Bar | 400,000 | 465 | 25523 | 24438 | 24866 | 25301 | 25744 | 26323 | 26915
TL | 06300224 | MULTIBLOC M50 KAZAN | 6 Bar | 500,000 | 581 | 30005 | 28729 | 29232 | 29744 | 30265 | 30946 | 31642
TL | 06300228 | MULTIBLOC M60 KAZAN | 6 Bar | 600,000 | 698 | 31090 | 29769 | 30290 | 30820 | 31359 | 32065 | 32786
TL | 06300209 | MULTIBLOC M70 KAZAN | 6 Bar | 700,000 | 814 | 45703 | 43761 | 44527 | 45306 | 46099 | 47136 | 48197
TL | 06300235 | MULTIBLOC M80 KAZAN | 6 Bar | 800,000 | 930 | 47803 | 45772 | 46573 | 47388 | 48217 | 49302 | 50411
TL | 06300225 | MULTIBLOC M100 KAZAN | 6 Bar | 1,000,000 | 1163 | 52016 | 49806 | 50678 | 51565 | 52467 | 53648 | 54855
DÖVİZ CİNSİ | ÜRÜN KODU | ÜRÜN ADI | Kazan Max. Çalışma Basıncı | kcal/h | kw | KREDİ KARTI | NAKİT | 30 GÜN | 60 GÜN | 90 GÜN | 120 GÜN | 150 GÜN
TL | 06300221 | MULTIBLOC M40 KAZAN | 7 Bar | 400,000 | 465 | 27271 | 26112 | 26569 | 27034 | 27507 | 28126 | 28759
TL | 06300226 | MULTIBLOC M50 KAZAN | 7 Bar | 500,000 | 581 | 30397 | 29106 | 29615 | 30133 | 30660 | 31350 | 32055
TL | 06300229 | MULTIBLOC M60 KAZAN | 7 Bar | 600,000 | 698 | 33320 | 31905 | 32463 | 33031 | 33609 | 34365 | 35138
TL | 06300231 | MULTIBLOC M70 KAZAN | 7 Bar | 700,000 | 814 | 46611 | 44630 | 45411 | 46206 | 47015 | 48073 | 49155
TL | 06300236 | MULTIBLOC M80 KAZAN | 7 Bar | 800,000 | 930 | 48756 | 46685 | 47502 | 48333 | 49179 | 50286 | 51417
TL | 06300239 | MULTIBLOC M100 KAZAN | 7 Bar | 1,000,000 | 1163 | 52896 | 50649 | 51535 | 52437 | 53355 | 54555 | 55782
DÖVİZ CİNSİ | ÜRÜN KODU | ÜRÜN ADI | Kazan Max. Çalışma Basıncı | kcal/h | kw | KREDİ KARTI | NAKİT | 30 GÜN | 60 GÜN | 90 GÜN | 120 GÜN | 150 GÜN
TL | 06300222 | MULTIBLOC M40 KAZAN | 8 Bar | 400,000 | 465 | 27532 | 26363 | 26824 | 27293 | 27771 | 28396 | 29035
TL | 06300227 | MULTIBLOC M50 KAZAN | 8 Bar | 500,000 | 581 | 31004 | 29686 | 30206 | 30735 | 31273 | 31977 | 32696
TL | 06300230 | MULTIBLOC M60 KAZAN | 8 Bar | 600,000 | 698 | 33627 | 32199 | 32762 | 33335 | 33918 | 34681 | 35461
TL | 06300232 | MULTIBLOC M70 KAZAN | 8 Bar | 700,000 | 814 | 47521 | 45503 | 46299 | 47109 | 47933 | 49011 | 50114
TL | 06300237 | MULTIBLOC M80 KAZAN | 8 Bar | 800,000 | 930 | 49710 | 47598 | 48431 | 49279 | 50141 | 51269 | 52423
TL | 06300240 | MULTIBLOC M100 KAZAN | 8 Bar | 1,000,000 | 1163 | 53952 | 51660 | 52564 | 53484 | 54420 | 55644 | 56896
Kazan sisteminde Brülör montajının ve kablolarının hazırlanmış, kazan dairesi panosunun, sirkülasyon pompası, karışım vanası, dış hava sensörü ve benzeri ekipmanların kablolamalarının yapılmış olması şartı ile;
Multibloc Kazanın kazan kontrol panolarının sensör ve elektrik bağlantıları yetkili servis tarafından ücretsiz olarak yapılacaktır.(kazan dairesi elektrik işleri hariçtir.)
* MultiBloc kazan teslimat kapsamı içine; kazan, kazan kaplaması dahildir.Pano Opsiyoneldir ve Ayrıca Sipariş verilmelidir.
* Brulor ve Pano kazana dahil değildir ayrıca alınmalıdır.Seçim içinde bir önceki sayfada tavsiye edilen brülör ve kontrol panoları alınmalıdır.

## YAKUT 14
|  | YÜRÜRLÜĞE GİRİŞ TARİHİ :04/01/2021 | [5 empty] | İNDEKSE GERİ DÖN |  | 14
(2021/01 FİYAT LİSTEMİZ BAZ ALINMIŞTIR.)
KDV HARİÇ TAVSİYE EDİLEN PERAKENDE SATIŞ FİYAT LİSTESİ
BU FİYATLARA NAKLİYE ÜCRETLERİ DAHİL DEĞİLDİR, NAKLİYE ÜCRETLERİ VE UYGULAMALARI AYRICA İLAN EDİLİR.
KREDİ KARTI FİYATLARI YALNIZCA ANLAŞMALI BANKALARDA GEÇERLİDİR.
BU LİSTEDEKİ FİYATLAR PRİMSİZDİR
YAKUT KAZANLAR
DÖVİZ CİNSİ | ÜRÜN KODU | ÜRÜN ADI | ÇALIŞMA BASINCI | KAPASİTE - KCAL/H | Adet | KREDİ KARTI | NAKİT | 30 GÜN | 60 GÜN | 90 GÜN | 120 GÜN | 150 GÜN
Adet
| Ürün Kodu | YAKUT 35" KAZAN | 3 ATÜ | 350000
TL | 06190817 | YAKUT 28-30-35" KAPLAMA (KIRMIZI) YT |  |  | 1 | 1192 | 1141 | 1161 | 1181 | 1202 | 1229 | 1257
TL | 06190411 | YAKUT 35" KAZAN GOVDE |  |  | 1 | 13417 | 12846 | 13071 | 13300 | 13533 | 13837 | 14148
|  | Paket Fiyatı - TL |  |  |  | 14609 | 13987 | 14232 | 14481 | 14735 | 15066 | 15405
Adet
| Ürün Kodu | YAKUT 40" KAZAN | 3 ATÜ | 400000
TL | 06190818 | YAKUT 40" KAPLAMA (KIRMIZI) YT |  |  | 1 | 1304 | 1248 | 1270 | 1292 | 1315 | 1345 | 1375
TL | 06190412 | YAKUT 40" KAZAN GOVDE |  |  | 1 | 17136 | 16408 | 16695 | 16987 | 17284 | 17673 | 18071
|  | Paket Fiyatı - TL |  |  |  | 18440 | 17656 | 17965 | 18279 | 18599 | 19018 | 19446
Adet
| Ürün Kodu | YAKUT 50" KAZAN | 3 ATÜ | 500000
TL | 06190819 | YAKUT 50-55-60" KAPLAMA (KIRMIZI) YT |  |  | 1 | 1365 | 1307 | 1330 | 1353 | 1377 | 1408 | 1440
TL | 06190413 | YAKUT 50" KAZAN GOVDE |  |  | 1 | 19227 | 18410 | 18732 | 19060 | 19394 | 19830 | 20276
|  | Paket Fiyatı - TL |  |  |  | 20592 | 19717 | 20062 | 20413 | 20771 | 21238 | 21716
Adet
| Ürün Kodu | YAKUT 60" KAZAN | 3 ATÜ | 600000
TL | 06190819 | YAKUT 50-55-60" KAPLAMA (KIRMIZI) YT |  |  | 1 | 1365 | 1307 | 1330 | 1353 | 1377 | 1408 | 1440
TL | 06190415 | YAKUT 60" KAZAN GOVDE |  |  | 1 | 19608 | 18775 | 19104 | 19438 | 19778 | 20223 | 20678
|  | Paket Fiyatı - TL |  |  |  | 20973 | 20082 | 20434 | 20791 | 21155 | 21631 | 22118
Adet
| Ürün Kodu | YAKUT 70" KAZAN | 3 ATÜ | 700000
TL | 06190820 | YAKUT 70-80" KAPLAMA (KIRMIZI) YT |  |  | 1 | 1409 | 1349 | 1373 | 1397 | 1421 | 1453 | 1486
TL | 06190416 | YAKUT 70" KAZAN GOVDE |  |  | 1 | 23477 | 22480 | 22873 | 23273 | 23680 | 24213 | 24758
|  | Paket Fiyatı - TL |  |  |  | 24886 | 23829 | 24246 | 24670 | 25101 | 25666 | 26244
Adet
| Ürün Kodu | YAKUT 80" KAZAN | 3 ATÜ | 800000
TL | 06190820 | YAKUT 70-80" KAPLAMA (KIRMIZI) YT |  |  | 1 | 1409 | 1349 | 1373 | 1397 | 1421 | 1453 | 1486
TL | 06190417 | YAKUT 80" KAZAN GOVDE |  |  | 1 | 23947 | 22930 | 23331 | 23739 | 24154 | 24697 | 25253
|  | Paket Fiyatı - TL |  |  |  | 25356 | 24279 | 24704 | 25136 | 25575 | 26150 | 26739
Adet
| Ürün Kodu | YAKUT PLUS 100" KAZAN | 5 ATÜ | 1000000
TL | 06190659 | YAKUT PLUS 100" KAPLAMA (KIRMIZI) |  |  | 1 | 1547 | 1481 | 1507 | 1533 | 1560 | 1595 | 1631
TL | 06190418 | YAKUT PLUS 100"(5"ATU) KAZAN GOVDE |  |  | 1 | 50785 | 48627 | 49478 | 50344 | 51225 | 52378 | 53557
|  | Paket Fiyatı - TL |  |  |  | 52332 | 50108 | 50985 | 51877 | 52785 | 53973 | 55188
Adet
| Ürün Kodu | YAKUT PLUS 130" KAZAN | 5 ATÜ | 1300000
TL | 06190660 | YAKUT PLUS 130-160" KAPLAMA (KIRMIZI) |  |  | 1 | 1984 | 1900 | 1933 | 1967 | 2001 | 2046 | 2092
TL | 06190419 | YAKUT PLUS 130" (5"ATU)KAZAN GOVDE |  |  | 1 | 66182 | 63371 | 64480 | 65608 | 66756 | 68258 | 69794
|  | Paket Fiyatı - TL |  |  |  | 68166 | 65271 | 66413 | 67575 | 68757 | 70304 | 71886
Adet
| Ürün Kodu | YAKUT PLUS 160" KAZAN | 5 ATÜ | 1600000
TL | 06190660 | YAKUT PLUS 130-160" KAPLAMA (KIRMIZI) |  |  | 1 | 1984 | 1900 | 1933 | 1967 | 2001 | 2046 | 2092
TL | 06190420 | YAKUT PLUS 160" (5"ATU)KAZAN GOVDE |  |  | 1 | 72979 | 69879 | 71102 | 72346 | 73612 | 75268 | 76962
|  | Paket Fiyatı - TL |  |  |  | 74963 | 71779 | 73035 | 74313 | 75613 | 77314 | 79054
Adet
| Ürün Kodu | YAKUT PLUS 200" KAZAN | 5 ATÜ | 2000000
TL | 06190661 | YAKUT PLUS 200" KAPLAMA (KIRMIZI) |  |  | 1 | 3037 | 2907 | 2958 | 3010 | 3063 | 3132 | 3202
TL | 06190421 | YAKUT PLUS 200" (5"ATU)KAZAN GOVDE |  |  | 1 | 87887 | 84153 | 85626 | 87124 | 88649 | 90644 | 92683
|  | Paket Fiyatı - TL |  |  |  | 90924 | 87060 | 88584 | 90134 | 91712 | 93776 | 95885
Adet
| Ürün Kodu | YAKUT PLUS 250" KAZAN | 5 ATÜ | 2500000
TL | 06190662 | YAKUT PLUS 250" KAPLAMA (KIRMIZI) |  |  | 1 | 3856 | 3691 | 3756 | 3822 | 3889 | 3977 | 4066
TL | 06190422 | YAKUT PLUS 250" (5"ATU)KAZAN GOVDE |  |  | 1 | 132663 | 127027 | 129250 | 131512 | 133813 | 136824 | 139903
|  | Paket Fiyatı - TL |  |  |  | 136519 | 130718 | 133006 | 135334 | 137702 | 140801 | 143969
YAKUT KAZAN KAPLAMALAR
DÖVİZ CİNSİ | ÜRÜN KODU | ÜRÜN ADI | ÇALIŞMA BASINCI | KAPASİTE - KCAL/H | Adet | KREDİ KARTI | NAKİT | 30 GÜN | 60 GÜN | 90 GÜN | 120 GÜN | 150 GÜN
TL | 06190800 | YAKUT 6" KAPLAMA (KIRMIZI) |  |  |  | 868 | 830 | 845 | 860 | 875 | 895 | 915
TL | 06190801 | YAKUT 8" KAPLAMA (KIRMIZI) |  |  |  | 904 | 866 | 881 | 896 | 912 | 933 | 954
TL | 06190814 | YAKUT 10-12" KAPLAMA (KIRMIZI) |  |  |  | 710 | 680 | 692 | 704 | 716 | 732 | 748
TL | 06190815 | YAKUT 15-18" KAPLAMA (KIRMIZI) |  |  |  | 829 | 794 | 808 | 822 | 836 | 855 | 874
TL | 06190816 | YAKUT 20-22-25" KAPLAMA (KIRMIZI) |  |  |  | 994 | 951 | 968 | 985 | 1002 | 1025 | 1048
TL | 06190817 | YAKUT 28-30-35" KAPLAMA (KIRMIZI) YT |  |  |  | 1192 | 1141 | 1161 | 1181 | 1202 | 1229 | 1257
YAKUT Kazanlar için Tavsiye Opsiyonel Kazan Panoları
DÖVİZ CİNSİ | ÜRÜN KODU | ÜRÜN ADI |  | Kademe | - | KREDİ KARTI | NAKİT | 30 GÜN | 60 GÜN | 90 GÜN | 120 GÜN | 150 GÜN
TL | 09120020 | TEK KADEME STANDART KAZAN PANOSU |  | Tek | - | 454 | 434 | 442 | 450 | 458 | 468 | 479
TL | 09120021 | ÇİFT KADEME STANDART KAZAN PANOSU |  | Çift | - | 514 | 491 | 500 | 509 | 518 | 530 | 542
TL | 09120022 | EKOPANELLİ KAZAN PANOSU |  | Eco Panel | - | 3572 | 3420 | 3480 | 3541 | 3603 | 3684 | 3767
Kazan sisteminde Brülör montajının ve kablolarının hazırlanmış, kazan dairesi panosunun, sirkülasyon pompası, karışım vanası, dış hava sensörü ve benzeri ekipmanların kablolamalarının yapılmış olması şartı ile;
Kazanın kazan kontrol panolarının sensör ve elektrik bağlantıları yetkili servis tarafından ücretsiz olarak yapılacaktır.(kazan dairesi elektrik işleri hariçtir.)
YAKUT SERİSİ KAZANLAR STANDARD ÇALIŞMA BASINCI 3 ATÜDÜR, DAHA YÜKSEK ATÜLER İÇİN 12 SAYFASINDAKİ GÖVDE FİYATLARI KULLANILACAKTIR.
YAKUT PLUS KAZANLARIN STANDARD ÇALIŞMA BASINCI 5 ATÜDÜR.
TEK KADEMELİ BRÜLÖRLER İÇİN TEK KADEMELİ, İKİ KADEMELİ BRÜLÖRLER İÇİN İSE İKİ KADEMELİ PANO AYRICA SİPARİŞ VERİLMELİDİR.
BRÜLÖR VE PANO KAZANA DAHİL DEĞİLDİR, AYRICA ALINMALIDIR.

## YAKUT (5 ATÜ ÜZ.) 15
|  | YÜRÜRLÜĞE GİRİŞ TARİHİ :04/01/2021 |  |  |  |  | İNDEKSE GERİ DÖN |  | 15
(2021/01 FİYAT LİSTEMİZ BAZ ALINMIŞTIR.)
KDV HARİÇ TAVSİYE EDİLEN PERAKENDE SATIŞ FİYAT LİSTESİ
BU FİYATLARA NAKLİYE ÜCRETLERİ DAHİL DEĞİLDİR, NAKLİYE ÜCRETLERİ VE UYGULAMALARI AYRICA İLAN EDİLİR.
KREDİ KARTI FİYATLARI YALNIZCA ANLAŞMALI BANKALARDA GEÇERLİDİR.
BU LİSTEDEKİ FİYATLAR PRİMSİZDİR
YAKUT KAZAN GÖVDELERİ ( 5 ATÜ VE ÜZERİ)
DÖVİZ CİNSİ | ÜRÜN KODU | ÜRÜN ADI | (Kcal/h) | Çalışma Basıncı | KREDİ KARTI | NAKİT | 30 GÜN | 60 GÜN | 90 GÜN | 120 GÜN | 150 GÜN
TL | 06190445 | YAKUT 35''KAZAN GÖVDE(5''ATU) | 350 | 5 Atü | 14994 | 14357 | 14608 | 14864 | 15124 | 15464 | 15812
TL | 06190448 | YAKUT 40''KAZAN GÖVDE (5''ATU) | 400 | 5 Atü | 19442 | 18616 | 18942 | 19273 | 19610 | 20051 | 20502
TL | 06190451 | YAKUT 50''KAZAN GÖVDE(5''ATU) | 500 | 5 Atü | 21505 | 20591 | 20951 | 21318 | 21691 | 22179 | 22678
TL | 06190456 | YAKUT 60'' KAZAN GÖVDE (5''ATU) | 600 | 5 Atü | 21932 | 21000 | 21368 | 21742 | 22122 | 22620 | 23129
TL | 06190460 | YAKUT 70'' KAZAN GÖVDE(5''ATU) | 700 | 5 Atü | 25569 | 24483 | 24911 | 25347 | 25791 | 26371 | 26964
TL | 06190463 | YAKUT 80'' KAZAN GÖVDE (5''ATU) | 800 | 5 Atü | 26078 | 24970 | 25407 | 25852 | 26304 | 26896 | 27501
TL | 06190446 | YAKUT 35''KAZAN GÖVDE(6''ATU) | 350 | 6 Atü | 15286 | 14636 | 14892 | 15153 | 15418 | 15765 | 16120
TL | 06190449 | YAKUT 40''KAZAN GÖVDE (6''ATU) | 400 | 6 Atü | 21453 | 20542 | 20901 | 21267 | 21639 | 22126 | 22624
TL | 06190452 | YAKUT 50''KAZAN GÖVDE (6''ATU) | 500 | 6 Atü | 22400 | 21448 | 21823 | 22205 | 22594 | 23102 | 23622
TL | 06190457 | YAKUT 60'' KAZAN GÖVDE (6''ATU) | 600 | 6 Atü | 22844 | 21874 | 22257 | 22646 | 23042 | 23560 | 24090
TL | 06190461 | YAKUT 70'' KAZAN GÖVDE (6''ATU) | 700 | 6 Atü | 27598 | 26425 | 26887 | 27358 | 27837 | 28463 | 29103
TL | 06190464 | YAKUT 80'' KAZAN GÖVDE(6''ATU) | 800 | 6 Atü | 28147 | 26951 | 27423 | 27903 | 28391 | 29030 | 29683
TL | 06190465 | YAKUT PLUS 100'' KAZAN GÖVDE(6''ATU) | 1000 | 6 Atü | 51798 | 49597 | 50465 | 51348 | 52247 | 53423 | 54625
TL | 06190490 | YAKUT PLUS 130'' KAZAN GÖVDE(6''ATU) | 1300 | 6 Atü | 72740 | 69650 | 70869 | 72109 | 73371 | 75022 | 76710
TL | 06190466 | YAKUT PLUS 160'' KAZAN GÖVDE(6''ATU) | 1600 | 6 Atü | 79364 | 75992 | 77322 | 78675 | 80052 | 81853 | 83695
TL | 06190467 | YAKUT PLUS 200'' KAZAN GÖVDE(6''ATU) | 2000 | 6 Atü | 94960 | 90926 | 92517 | 94136 | 95783 | 97938 | 100142
TL | 06190484 | YAKUT PLUS 250'' KAZAN GÖVDE(6''ATU) | 2500 | 6 Atü | 140359 | 134396 | 136748 | 139141 | 141576 | 144761 | 148018
TL | 06190493 | YAKUT 35'' KAZAN GÖVDE (7''ATU) | 350 | 7 Atü | 16080 | 15397 | 15666 | 15940 | 16219 | 16584 | 16957
TL | 06190486 | YAKUT 40'' KAZAN GÖVDE (7''ATU) | 400 | 7 Atü | 21880 | 20950 | 21317 | 21690 | 22070 | 22567 | 23075
TL | 06190480 | YAKUT 50'' KAZAN GÖVDE (7''ATU) | 500 | 7 Atü | 22844 | 21874 | 22257 | 22646 | 23042 | 23560 | 24090
TL | 06190458 | YAKUT 60'' KAZAN GÖVDE (7''ATU) | 600 | 7 Atü | 23290 | 22301 | 22691 | 23088 | 23492 | 24021 | 24561
TL | 06190481 | YAKUT 70'' KAZAN GÖVDE (7''ATU) | 700 | 7 Atü | 28147 | 26951 | 27423 | 27903 | 28391 | 29030 | 29683
TL | 06190482 | YAKUT 80'' KAZAN GÖVDE(7''ATU) | 800 | 7 Atü | 28696 | 27477 | 27958 | 28447 | 28945 | 29596 | 30262
TL | 06190494 | YAKUT PLUS 100'' KAZAN GÖVDE(7''ATU) | 1000 | 7 Atü | 51302 | 49122 | 49982 | 50857 | 51747 | 52911 | 54101
TL | 06190495 | YAKUT PLUS 130'' KAZAN GÖVDE(7''ATU) | 1300 | 7 Atü | 73693 | 70563 | 71798 | 73054 | 74332 | 76004 | 77714
TL | 06190496 | YAKUT PLUS 160'' KAZAN GÖVDE(7''ATU) | 1600 | 7 Atü | 80944 | 77506 | 78862 | 80242 | 81646 | 83483 | 85361
TL | 06190497 | YAKUT PLUS 200'' KAZAN GÖVDE(7''ATU) | 2000 | 7 Atü | 118188 | 113168 | 115148 | 117163 | 119213 | 121895 | 124638
TL | 06190498 | YAKUT 40'' KAZAN GÖVDE (8''ATU) | 400 | 8 Atü | 22303 | 21355 | 21729 | 22109 | 22496 | 23002 | 23520
TL | 06190472 | YAKUT 50'' KAZAN GÖVDE (8''ATU) | 500 | 8 Atü | 24365 | 23330 | 23738 | 24153 | 24576 | 25129 | 25694
TL | 06190485 | YAKUT 60'' KAZAN GÖVDE (8''ATU) | 600 | 8 Atü | 24850 | 23794 | 24210 | 24634 | 25065 | 25629 | 26206
TL | 06190488 | YAKUT 70'' KAZAN GÖVDE (8''ATU) | 700 | 8 Atü | 28696 | 27477 | 27958 | 28447 | 28945 | 29596 | 30262
TL | 06190487 | YAKUT 80'' KAZAN GÖVDE(8''ATU) | 800 | 8 Atü | 29246 | 28003 | 28493 | 28992 | 29499 | 30163 | 30842
TL | 06190483 | YAKUT PLUS 100'' KAZAN GÖVDE(8''ATU) | 1000 | 8 Atü | 53141 | 50884 | 51774 | 52680 | 53602 | 54808 | 56041
TL | 06190499 | YAKUT PLUS 130'' KAZAN GÖVDE(8''ATU) | 1300 | 8 Atü | 74843 | 71664 | 72918 | 74194 | 75492 | 77191 | 78928
TL | 06190200 | YAKUT PLUS 160'' KAZAN GÖVDE(8''ATU) | 1600 | 8 Atü | 81939 | 78458 | 79831 | 81228 | 82649 | 84509 | 86410
TL | 06190468 | YAKUT PLUS 200'' KAZAN GÖVDE(8''ATU) | 2000 | 8 Atü | 120768 | 115637 | 117661 | 119720 | 121815 | 124556 | 127359
Kazan sisteminde Brülör montajının ve kablolarının hazırlanmış, kazan dairesi panosunun, sirkülasyon pompası, karışım vanası, dış hava sensörü ve benzeri ekipmanların kablolamalarının yapılmış olması şartı ile;
Kazanın kazan kontrol panolarının sensör ve elektrik bağlantıları yetkili servis tarafından ücretsiz olarak yapılacaktır.(kazan dairesi elektrik işleri hariçtir.)
TEK KADEMELİ BRÜLÖRLER İÇİN TEK KADEMELİ, İKİ KADEMELİ BRÜLÖRLER İÇİN İSE İKİ KADEMELİ PANO AYRICA SİPARİŞ VERİLMELİDİR.
BRÜLÖR VE PANO KAZANA DAHİL DEĞİLDİR, AYRICA ALINMALIDIR.
YAKUT KAZAN KAPLAMALAR FİYATLARA DAHİL DEĞİLDİR. AYRICA SİPARİŞ GEÇİLMELİDİR.

## ELMAS (MOTORİN) 16
|  | YÜRÜRLÜĞE GİRİŞ TARİHİ :04/01/2021 | [5 empty] | İNDEKSE GERİ DÖN |  | 16
(2021/01 FİYAT LİSTEMİZ BAZ ALINMIŞTIR.)
KDV HARİÇ TAVSİYE EDİLEN PERAKENDE SATIŞ FİYAT LİSTESİ
BU FİYATLARA NAKLİYE ÜCRETLERİ DAHİL DEĞİLDİR, NAKLİYE ÜCRETLERİ VE UYGULAMALARI AYRICA İLAN EDİLİR.
KREDİ KARTI FİYATLARI YALNIZCA ANLAŞMALI BANKALARDA GEÇERLİDİR.
BU LİSTEDEKİ FİYATLAR PRİMSİZDİR
ELMAS SERİSİ 2 GEÇİŞLİ PAKET KAZANLAR
MOTORİN BRÜLÖRLÜ KAZANLAR
| ÜRÜN KODU | ÜRÜN ADI | ÇALIŞMA BASINCI | KAPASİTE - KCAL/H | Adet | KREDİ KARTI | NAKİT | 30 GÜN | 60 GÜN | 90 GÜN | 120 GÜN | 150 GÜN
| Ürün Kodu | ELMAS 35" MOTORİN BRULÖRLÜ KAZAN | 3 ATÜ | 350000
EUR | 100021127 | BME 2 - 202/546 |  |  | 1 | 1036 | 992 | 1009 | 1027 | 1045 | 1069 | 1093
TL | 17100007 | GENLEŞME TANKI TM 500 |  |  | 1 | 2053 | 1966 | 2000 | 2035 | 2071 | 2118 | 2166
TL | 06210417 | ELMAS 35 KOLL.GRUBU |  |  | 1 | 25041 | 23977 | 24397 | 24824 | 25258 | 25826 | 26407
TL | 06190817 | YAKUT 28-30-35" KAPLAMA (KIRMIZI) YT |  |  | 1 | 1192 | 1141 | 1161 | 1181 | 1202 | 1229 | 1257
TL | 06190411 | YAKUT 35" KAZAN GOVDE |  |  | 1 | 13417 | 12846 | 13071 | 13300 | 13533 | 13837 | 14148
| Ürün Kodu | ELMAS 40" MOTORİN BRULÖRLÜ KAZAN | 3 ATÜ | 400000
EUR | 100021128 | BME 2 - 415/710 |  |  | 1 | 1338 | 1281 | 1303 | 1326 | 1349 | 1379 | 1410
TL | 17100007 | GENLEŞME TANKI TM 500 |  |  | 1 | 2053 | 1966 | 2000 | 2035 | 2071 | 2118 | 2166
TL | 06210418 | ELMAS 40 KOLL.GRUBU |  |  | 1 | 26496 | 25370 | 25814 | 26266 | 26726 | 27327 | 27942
TL | 06190818 | YAKUT 40" KAPLAMA (KIRMIZI) |  |  | 1 | 1304 | 1248 | 1270 | 1292 | 1315 | 1345 | 1375
TL | 06190412 | YAKUT 40" KAZAN GOVDE |  |  | 1 | 17136 | 16408 | 16695 | 16987 | 17284 | 17673 | 18071
| Ürün Kodu | ELMAS 50" MOTORİN BRULÖRLÜ KAZAN | 3 ATÜ | 500000
EUR | 100021128 | BME 2 - 415/710 |  |  | 1 | 1338 | 1281 | 1303 | 1326 | 1349 | 1379 | 1410
TL | 17100008 | GENLEŞME TANKI TM 750 |  |  | 1 | 3014 | 2886 | 2937 | 2988 | 3040 | 3108 | 3178
TL | 06210419 | ELMAS 50 KOLL.GRUBU |  |  | 1 | 28488 | 27278 | 27755 | 28241 | 28735 | 29382 | 30043
TL | 06190819 | YAKUT 50-55-60" KAPLAMA (KIRMIZI) YT |  |  | 1 | 1365 | 1307 | 1330 | 1353 | 1377 | 1408 | 1440
TL | 06190413 | YAKUT 50" KAZAN GOVDE |  |  | 1 | 19227 | 18410 | 18732 | 19060 | 19394 | 19830 | 20276
| Ürün Kodu | ELMAS 60" MOTORİN BRULÖRLÜ KAZAN | 3 ATÜ | 600000
EUR | 100021129 | BME 2 - 474/949 |  |  | 1 | 1449 | 1387 | 1411 | 1436 | 1461 | 1494 | 1528
TL | 17100008 | GENLEŞME TANKI TM 750 |  |  | 1 | 3014 | 2886 | 2937 | 2988 | 3040 | 3108 | 3178
TL | 06210407 | ELMAS 60" KOLLEKTÖR GRUBU |  |  | 1 | 31401 | 30067 | 30593 | 31128 | 31673 | 32386 | 33115
TL | 06190819 | YAKUT 50-55-60" KAPLAMA (KIRMIZI) YT |  |  | 1 | 1365 | 1307 | 1330 | 1353 | 1377 | 1408 | 1440
TL | 06190415 | YAKUT 60" KAZAN GOVDE |  |  | 1 | 19608 | 18775 | 19104 | 19438 | 19778 | 20223 | 20678
| Ürün Kodu | ELMAS 70" MOTORİN BRULÖRLÜ KAZAN | 3 ATÜ | 700000
EUR | 100021130 | BME 2 - 830/1423 |  |  | 1 | 1618 | 1549 | 1576 | 1604 | 1632 | 1669 | 1707
TL | 17100009 | GENLEŞME TANKI TM 1000 |  |  | 1 | 4132 | 3957 | 4026 | 4096 | 4168 | 4262 | 4358
TL | 06210420 | ELMAS 70 KOLL.GRUBU |  |  | 1 | 35491 | 33983 | 34578 | 35183 | 35799 | 36604 | 37428
TL | 06190820 | YAKUT 70-80" KAPLAMA (KIRMIZI) YT |  |  | 1 | 1409 | 1349 | 1373 | 1397 | 1421 | 1453 | 1486
TL | 06190416 | YAKUT 70" KAZAN GOVDE |  |  | 1 | 23477 | 22480 | 22873 | 23273 | 23680 | 24213 | 24758
| Ürün Kodu | ELMAS 80" MOTORİN BRULÖRLÜ KAZAN | 3 ATÜ | 800000
EUR | 100021130 | BME 2 - 830/1423 |  |  | 1 | 1618 | 1549 | 1576 | 1604 | 1632 | 1669 | 1707
TL | 17100009 | GENLEŞME TANKI TM 1000 |  |  | 1 | 4132 | 3957 | 4026 | 4096 | 4168 | 4262 | 4358
TL | 06210408 | ELMAS 80 KOLLEKTÖR GRUBU |  |  | 1 | 38176 | 36554 | 37194 | 37845 | 38507 | 39373 | 40259
TL | 06190820 | YAKUT 70-80" KAPLAMA (KIRMIZI) YT |  |  | 1 | 1409 | 1349 | 1373 | 1397 | 1421 | 1453 | 1486
TL | 06190417 | YAKUT 80" KAZAN GOVDE |  |  | 1 | 23947 | 22930 | 23331 | 23739 | 24154 | 24697 | 25253
| Ürün Kodu | ELMAS PLUS 100" MOTORİN BRULÖRLÜ KAZAN | 5 ATÜ | 1000000
EUR | 100021131 | BME 2 - 592/1780 |  |  | 1 | 2624 | 2512 | 2556 | 2601 | 2647 | 2707 | 2768
TL | 17100009 | GENLEŞME TANKI TM 1000 |  |  | 1 | 4132 | 3957 | 4026 | 4096 | 4168 | 4262 | 4358
TL | 06210421 | ELMAS 100 KOLL.GRUBU |  |  | 1 | 52709 | 50470 | 51353 | 52252 | 53166 | 54362 | 55585
TL | 06190659 | YAKUT PLUS 100" KAPLAMA (KIRMIZI) |  |  | 1 | 1547 | 1481 | 1507 | 1533 | 1560 | 1595 | 1631
TL | 06190418 | YAKUT PLUS 100"(5"ATU) KAZAN GOVDE |  |  | 1 | 50785 | 48627 | 49478 | 50344 | 51225 | 52378 | 53557
| Ürün Kodu | ELMAS PLUS 130" MOTORİN BRULÖRLÜ KAZAN | 5 ATÜ | 1300000
EUR | 100021132 | BME 2 - 710/2372 |  |  | 1 | 2840 | 2719 | 2767 | 2815 | 2864 | 2928 | 2994
TL | 17100007 | GENLEŞME TANKI TM 500 |  |  | 1 | 2053 | 1966 | 2000 | 2035 | 2071 | 2118 | 2166
TL | 17100009 | GENLEŞME TANKI TM 1000 |  |  | 1 | 4132 | 3957 | 4026 | 4096 | 4168 | 4262 | 4358
TL | 06210422 | ELMAS 130 KOLL.GRUBU |  |  | 1 | 57159 | 54730 | 55688 | 56663 | 57655 | 58952 | 60278
TL | 06190660 | YAKUT PLUS 130-160" KAPLAMA (KIRMIZI) |  |  | 1 | 1984 | 1900 | 1933 | 1967 | 2001 | 2046 | 2092
| 06190419 | YAKUT PLUS 130" (5"ATU)KAZAN GOVDE |  |  | 1 | 66182 | 63371 | 64480 | 65608 | 66756 | 68258 | 69794
| Ürün Kodu | ELMAS PLUS 160" MOTORİN BRULÖRLÜ KAZAN | 5 ATÜ | 1600000
EUR | 100021132 | BME 2 - 710/2372 |  |  | 1 | 2840 | 2719 | 2767 | 2815 | 2864 | 2928 | 2994
TL | 17100009 | GENLEŞME TANKI TM 1000 |  |  | 1 | 4132 | 3957 | 4026 | 4096 | 4168 | 4262 | 4358
TL | 06210411 | ELMAS PLUS 160" KOLLEKTÖR GRUBU |  |  | 1 | 61845 | 59218 | 60254 | 61308 | 62381 | 63785 | 65220
TL | 06190660 | YAKUT PLUS 130-160" KAPLAMA (KIRMIZI) |  |  | 1 | 1984 | 1900 | 1933 | 1967 | 2001 | 2046 | 2092
TL | 06190420 | YAKUT PLUS 160" (5"ATU)KAZAN GOVDE |  |  | 1 | 72979 | 69879 | 71102 | 72346 | 73612 | 75268 | 76962
YAKUT Kazanlar için Tavsiye Opsiyonel Kazan Panoları
DÖVİZ CİNSİ | ÜRÜN KODU | ÜRÜN ADI |  | Kademe | - | KREDİ KARTI | NAKİT | 30 GÜN | 60 GÜN | 90 GÜN | 120 GÜN | 150 GÜN
TL | 09120020 | TEK KADEME STANDART KAZAN PANOSU |  | Tek | - | 454 | 434 | 442 | 450 | 458 | 468 | 479
TL | 09120021 | ÇİFT KADEME STANDART KAZAN PANOSU |  | Çift | - | 514 | 491 | 500 | 509 | 518 | 530 | 542
TL | 09120022 | EKOPANELLİ KAZAN PANOSU |  | Eco Panel | - | 3572 | 3420 | 3480 | 3541 | 3603 | 3684 | 3767
Kazan sisteminde Brülör montajının ve kablolarının hazırlanmış, kazan dairesi panosunun, sirkülasyon pompası, karışım vanası, dış hava sensörü ve benzeri ekipmanların kablolamalarının yapılmış olması şartı ile;
Yakut Kazanın kazan kontrol panolarının sensör ve elektrik bağlantıları yetkili servis tarafından ücretsiz olarak yapılacaktır.(kazan dairesi elektrik işleri hariçtir.)
* KOLLEKTÖR GRUBU İÇİERİSİNDE 2 AD. FREKANS KONTROLLÜ SİRKÜLASYON POMPASI VE 6 AD. VANA DAHİLDİR.
* Elmas kazanlarla birlikte arzu ettiğiniz kazan panosunu sipariş etmeyi unutmayınız.
YERİNDE MONTAJ İŞLEMLERİ İÇİN SİPARİŞ YÖNETİMİ VE LOJİSTİK MÜDÜRLÜĞÜ DEPARTMANINDAN FİYAT TALEP EDİNİZ.
ELMAS SERİSİ KAZANLAR STANDARD ÇALIŞMA BASINCI 3 ATÜDÜR, DAHA ÜST SEVİYEDEKİ ATÜLER İÇİN 12 SAYFASINDA Kİ GÖVDE FİYATLARI KULLANILACAKTIR.

## ELMAS (DOĞALGAZ) 17
|  | YÜRÜRLÜĞE GİRİŞ TARİHİ :04/01/2021 | [5 empty] | İNDEKSE GERİ DÖN |  | 17
(2021/01 FİYAT LİSTEMİZ BAZ ALINMIŞTIR.)
KDV HARİÇ TAVSİYE EDİLEN PERAKENDE SATIŞ FİYAT LİSTESİ
BU FİYATLARA NAKLİYE ÜCRETLERİ DAHİL DEĞİLDİR, NAKLİYE ÜCRETLERİ VE UYGULAMALARI AYRICA İLAN EDİLİR.
KREDİ KARTI FİYATLARI YALNIZCA ANLAŞMALI BANKALARDA GEÇERLİDİR.
BU LİSTEDEKİ FİYATLAR PRİMSİZDİR
ELMAS SERİSİ 2 GEÇİŞLİ PAKET KAZANLAR
DOĞALGAZ BRÜLÖRLÜ KAZANLAR
| ÜRÜN KODU | ÜRÜN ADI | ÇALIŞMA BASINCI | KAPASİTE - KCAL/H | Adet | KREDİ KARTI | NAKİT | 30 GÜN | 60 GÜN | 90 GÜN | 120 GÜN | 150 GÜN
Adet
| Ürün Kodu | ELMAS 35" DOĞALGAZ BRULÖRLÜ KAZAN | 3 ATÜ | 350000
EUR | 100022005 | BGE 2 - 120/500 T 300 MBAR ERP |  |  | 1 | 1544 | 1478 | 1504 | 1530 | 1557 | 1592 | 1628
TL | 17100007 | GENLEŞME TANKI TM 500 |  |  | 1 | 2053 | 1966 | 2000 | 2035 | 2071 | 2118 | 2166
TL | 06210417 | ELMAS 35 KOLL.GRUBU |  |  | 1 | 25041 | 23977 | 24397 | 24824 | 25258 | 25826 | 26407
TL | 06190817 | YAKUT 28-30-35" KAPLAMA (KIRMIZI) YT |  |  | 1 | 1192 | 1141 | 1161 | 1181 | 1202 | 1229 | 1257
TL | 06190411 | YAKUT 35" KAZAN GOVDE |  |  | 1 | 13417 | 12846 | 13071 | 13300 | 13533 | 13837 | 14148
Adet
| Ürün Kodu | ELMAS 40" DOĞALGAZ BRULÖRLÜ KAZAN | 3 ATÜ | 400000
EUR | 04050531 | BGE 2 - 270/700 T 300 mbar |  |  | 1 | 1579 | 1512 | 1538 | 1565 | 1592 | 1628 | 1665
TL | 17100007 | GENLEŞME TANKI TM 500 |  |  | 1 | 2053 | 1966 | 2000 | 2035 | 2071 | 2118 | 2166
TL | 06210418 | ELMAS 40 KOLL.GRUBU |  |  | 1 | 26496 | 25370 | 25814 | 26266 | 26726 | 27327 | 27942
TL | 06190818 | YAKUT 40" KAPLAMA (KIRMIZI) |  |  | 1 | 1304 | 1248 | 1270 | 1292 | 1315 | 1345 | 1375
TL | 06190412 | YAKUT 40" KAZAN GOVDE |  |  | 1 | 17136 | 16408 | 16695 | 16987 | 17284 | 17673 | 18071
Adet
| Ürün Kodu | ELMAS 50" DOĞALGAZ BRULÖRLÜ KAZAN | 3 ATÜ | 500000
EUR | 04050531 | BGE 2 - 270/700 T 300 mbar |  |  | 1 | 1579 | 1512 | 1538 | 1565 | 1592 | 1628 | 1665
TL | 17100008 | GENLEŞME TANKI TM 750 |  |  | 1 | 3014 | 2886 | 2937 | 2988 | 3040 | 3108 | 3178
TL | 06210419 | ELMAS 50 KOLL.GRUBU |  |  | 1 | 28488 | 27278 | 27755 | 28241 | 28735 | 29382 | 30043
TL | 06190819 | YAKUT 50-55-60" KAPLAMA (KIRMIZI) YT |  |  | 1 | 1365 | 1307 | 1330 | 1353 | 1377 | 1408 | 1440
TL | 06190413 | YAKUT 50" KAZAN GOVDE |  |  | 1 | 19227 | 18410 | 18732 | 19060 | 19394 | 19830 | 20276
Adet
| Ürün Kodu | ELMAS 60" DOĞALGAZ BRULÖRLÜ KAZAN | 3 ATÜ | 600000
EUR | 04050540 | BGE 3 -245/970 T 300 mbar |  |  | 1 | 2546 | 2438 | 2481 | 2524 | 2568 | 2626 | 2685
TL | 17100008 | GENLEŞME TANKI TM 750 |  |  | 1 | 3014 | 2886 | 2937 | 2988 | 3040 | 3108 | 3178
TL | 06210407 | ELMAS 60" KOLLEKTÖR GRUBU |  |  | 1 | 31401 | 30067 | 30593 | 31128 | 31673 | 32386 | 33115
TL | 06190819 | YAKUT 50-55-60" KAPLAMA (KIRMIZI) YT |  |  | 1 | 1365 | 1307 | 1330 | 1353 | 1377 | 1408 | 1440
TL | 06190415 | YAKUT 60" KAZAN GOVDE |  |  | 1 | 19608 | 18775 | 19104 | 19438 | 19778 | 20223 | 20678
Adet
| Ürün Kodu | ELMAS 70" DOĞALGAZ BRULÖRLÜ KAZAN | 3 ATÜ | 700000
EUR | 04050541 | BGE 3 - 260/1200 T 300mbar |  |  | 1 | 3183 | 3048 | 3101 | 3155 | 3210 | 3282 | 3356
TL | 17100009 | GENLEŞME TANKI TM 1000 |  |  | 1 | 4132 | 3957 | 4026 | 4096 | 4168 | 4262 | 4358
TL | 06210420 | ELMAS 70 KOLL.GRUBU |  |  | 1 | 35491 | 33983 | 34578 | 35183 | 35799 | 36604 | 37428
TL | 06190820 | YAKUT 70-80" KAPLAMA (KIRMIZI) YT |  |  | 1 | 1409 | 1349 | 1373 | 1397 | 1421 | 1453 | 1486
TL | 06190416 | YAKUT 70" KAZAN GOVDE |  |  | 1 | 23477 | 22480 | 22873 | 23273 | 23680 | 24213 | 24758
Adet
| Ürün Kodu | ELMAS 80" DOĞALGAZ BRULÖRLÜ KAZAN | 3 ATÜ | 800000
EUR | 04050541 | BGE 3 - 260/1200 T 300mbar |  |  | 1 | 3183 | 3048 | 3101 | 3155 | 3210 | 3282 | 3356
TL | 17100009 | GENLEŞME TANKI TM 1000 |  |  | 1 | 4132 | 3957 | 4026 | 4096 | 4168 | 4262 | 4358
TL | 06210408 | ELMAS 80 KOLLEKTÖR GRUBU |  |  | 1 | 38176 | 36554 | 37194 | 37845 | 38507 | 39373 | 40259
TL | 06190820 | YAKUT 70-80" KAPLAMA (KIRMIZI) YT |  |  | 1 | 1409 | 1349 | 1373 | 1397 | 1421 | 1453 | 1486
TL | 06190417 | YAKUT 80" KAZAN GOVDE |  |  | 1 | 23947 | 22930 | 23331 | 23739 | 24154 | 24697 | 25253
Adet
| Ürün Kodu | ELMAS PLUS 100" DOĞALGAZ BRULÖRLÜ KAZAN | 5 ATÜ | 1000000
EUR | 04050542 | BGE 3 - 300/1550 T 300 mbar |  |  | 1 | 3728 | 3569 | 3631 | 3695 | 3760 | 3845 | 3932
TL | 17100009 | GENLEŞME TANKI TM 1000 |  |  | 1 | 4132 | 3957 | 4026 | 4096 | 4168 | 4262 | 4358
TL | 06210421 | ELMAS 100 KOLL.GRUBU |  |  | 1 | 52709 | 50470 | 51353 | 52252 | 53166 | 54362 | 55585
TL | 06190659 | YAKUT PLUS 100" KAPLAMA (KIRMIZI) |  |  | 1 | 1547 | 1481 | 1507 | 1533 | 1560 | 1595 | 1631
TL | 06190418 | YAKUT PLUS 100"(5"ATU) KAZAN GOVDE |  |  | 1 | 50785 | 48627 | 49478 | 50344 | 51225 | 52378 | 53557
Adet
| Ürün Kodu | ELMAS PLUS 130" DOĞALGAZ BRULÖRLÜ KAZAN | 5 ATÜ | 1300000
EUR | 04050543 | BGE 3 - 342/1770 T 300 mbar |  |  | 1 | 4289 | 4107 | 4179 | 4252 | 4326 | 4423 | 4523
TL | 17100007 | GENLEŞME TANKI TM 500 |  |  | 1 | 2053 | 1966 | 2000 | 2035 | 2071 | 2118 | 2166
TL | 17100009 | GENLEŞME TANKI TM 1000 |  |  | 1 | 4132 | 3957 | 4026 | 4096 | 4168 | 4262 | 4358
TL | 06210422 | ELMAS 130 KOLL.GRUBU |  |  | 1 | 57159 | 54730 | 55688 | 56663 | 57655 | 58952 | 60278
TL | 06190660 | YAKUT PLUS 130-160" KAPLAMA (KIRMIZI) |  |  | 1 | 1984 | 1900 | 1933 | 1967 | 2001 | 2046 | 2092
| 06190419 | YAKUT PLUS 130" (5"ATU)KAZAN GOVDE |  |  | 1 | 66182 | 63371 | 64480 | 65608 | 66756 | 68258 | 69794
Adet
| Ürün Kodu | ELMAS PLUS 160" DOĞALGAZ BRULÖRLÜ KAZAN | 5 ATÜ | 1600000
EUR | 04050544 | BGE 3 - 414/2150 T 300 mbar |  |  | 1 | 4522 | 4330 | 4406 | 4483 | 4561 | 4664 | 4769
TL | 17100009 | GENLEŞME TANKI TM 1000 |  |  | 2 | 8264 | 7914 | 8052 | 8192 | 8336 | 8524 | 8716
TL | 06210411 | ELMAS PLUS 160" KOLLEKTÖR GRUBU |  |  | 1 | 61845 | 59218 | 60254 | 61308 | 62381 | 63785 | 65220
TL | 06190660 | YAKUT PLUS 130-160" KAPLAMA (KIRMIZI) |  |  | 1 | 1984 | 1900 | 1933 | 1967 | 2001 | 2046 | 2092
TL | 06190420 | YAKUT PLUS 160" (5"ATU)KAZAN GOVDE |  |  | 1 | 72979 | 69879 | 71102 | 72346 | 73612 | 75268 | 76962
Adet
| Ürün Kodu | ELMAS PLUS 200" DOĞALGAZ BRULÖRLÜ KAZAN | 5 ATÜ | 2000000
EUR | 04050545 | BGE 3 - 630/3000 T 300 mbar |  |  | 1 | 5352 | 5124 | 5214 | 5305 | 5398 | 5519 | 5643
TL | 17100007 | GENLEŞME TANKI TM 500 |  |  | 1 | 2053 | 1966 | 2000 | 2035 | 2071 | 2118 | 2166
TL | 17100009 | GENLEŞME TANKI TM 1000 |  |  | 2 | 8264 | 7914 | 8052 | 8192 | 8336 | 8524 | 8716
TL | 06210412 | ELMAS PLUS 200" KOLLEKTÖR GRUBU |  |  | 1 | 62978 | 60302 | 61357 | 62431 | 63524 | 64953 | 66414
TL | 06190661 | YAKUT PLUS 200" KAPLAMA (KIRMIZI) |  |  | 1 | 3037 | 2907 | 2958 | 3010 | 3063 | 3132 | 3202
TL | 06190421 | YAKUT PLUS 200" (5"ATU)KAZAN GOVDE |  |  | 1 | 87887 | 84153 | 85626 | 87124 | 88649 | 90644 | 92683
YAKUT Kazanlar için Tavsiye Opsiyonel Kazan Panoları
DÖVİZ CİNSİ | ÜRÜN KODU | ÜRÜN ADI |  | Kademe | - | KREDİ KARTI | NAKİT | 30 GÜN | 60 GÜN | 90 GÜN | 120 GÜN | 150 GÜN
TL | 09120020 | TEK KADEME STANDART KAZAN PANOSU |  | Tek | - | 454 | 434 | 442 | 450 | 458 | 468 | 479
TL | 09120021 | ÇİFT KADEME STANDART KAZAN PANOSU |  | Çift | - | 514 | 491 | 500 | 509 | 518 | 530 | 542
TL | 09120022 | EKOPANELLİ KAZAN PANOSU |  | Eco Panel | - | 3572 | 3420 | 3480 | 3541 | 3603 | 3684 | 3767
Kazan sisteminde Brülör montajının ve kablolarının hazırlanmış, kazan dairesi panosunun, sirkülasyon pompası, karışım vanası, dış hava sensörü ve benzeri ekipmanların kablolamalarının yapılmış olması şartı ile;
Yakut Kazanın kazan kontrol panolarının sensör ve elektrik bağlantıları yetkili servis tarafından ücretsiz olarak yapılacaktır.(kazan dairesi elektrik işleri hariçtir.)
* KOLLEKTÖR GRUBU İÇİERİSİNDE 2 AD. FREKANS KONTROLLÜ SİRKÜLASYON POMPASI VE 6 AD. VANA DAHİLDİR.
* Brülör seçimlerinde yerel gaz dağıtım firmalarının şartnamelerinde yer alan gaz çalışma basıncı ve kademe sayıları dikkat edilerek seçilmeli.
* Yukarıda seçimi yapılan brülör modelleri sadece tavsiye niteliğindedir.
* Elmas kazanlarla birlikte arzu ettiğiniz kazan panosunu sipariş etmeyi unutmayınız.
YERİNDE MONTAJ İŞLEMLERİ İÇİN SİPARİŞ YÖNETİMİ VE LOJİSTİK MÜDÜRLÜĞÜ DEPARTMANINDAN FİYAT TALEP EDİNİZ.
ELMAS SERİSİ KAZANLAR STANDARD ÇALIŞMA BASINCI 3 ATÜDÜR, DAHA ÜST SEVİYEDEKİ ATÜLER İÇİN 12 SAYFASINDA Kİ GÖVDE FİYATLARI KULLANILACAKTIR.

## LİNYİTOMAT & LİNYİT COMFORT 18
|  | YÜRÜRLÜĞE GİRİŞ TARİHİ :04/01/2021 |  |  |  |  | İNDEKSE GERİ DÖN |  | 18
(2021/01 FİYAT LİSTEMİZ BAZ ALINMIŞTIR.)
KDV HARİÇ TAVSİYE EDİLEN PERAKENDE SATIŞ FİYAT LİSTESİ
BU FİYATLARA NAKLİYE ÜCRETLERİ DAHİL DEĞİLDİR, NAKLİYE ÜCRETLERİ VE UYGULAMALARI AYRICA İLAN EDİLİR.
KREDİ KARTI FİYATLARI YALNIZCA ANLAŞMALI BANKALARDA GEÇERLİDİR.
BU LİSTEDEKİ FİYATLAR PRİMSİZDİR
BAYMAK LİNYİT COMFORT KATI YAKITLI KAZANLAR
| ÜRÜN KODU | ÜRÜN ADI | KAPASİTE Kcal/h | ÇALIŞMA BASINCI (Atü) | KREDİ KARTINA 9 TAKSİT | NAKİT | 30 GÜN | 60 GÜN | 90 GÜN | 120 GÜN | 150 GÜN
TL | 05090400 | LİNYİT COMFORT 20 MANUEL | 20000 | 3 | 7456 | 7139 | 7264 | 7391 | 7520 | 7689 | 7862
TL | 05090401 | LİNYİT COMFORT 40 MANUEL | 40000 | 3 | 9562 | 9156 | 9316 | 9479 | 9645 | 9862 | 10084
TL | 100020782 | LİNYİT COMFORT 60 MANUEL | 60000 | 3 | 11417 | 10932 | 11123 | 11318 | 11516 | 11775 | 12040
TL | 100021028 | LİNYİT COMFORT 80 MANUEL | 80000 | 3 | 14468 | 13853 | 14095 | 14342 | 14593 | 14921 | 15257
BAYMAK LİNYİT COMFORT OTOMATİK YÜKLEMELİ KATI YAKITLI KAZANLAR
| ÜRÜN KODU | ÜRÜN ADI | KAPASİTE Kcal/h | ÇALIŞMA BASINCI (Atü) | KREDİ KARTINA 9 TAKSİT | NAKİT | 30 GÜN | 60 GÜN | 90 GÜN | 120 GÜN | 150 GÜN
TL | 05090410 | LİNYİT COMFORT 20 OTOMATİK YÜKLEMELİ | 20000 | 3 | 13143 | 12585 | 12805 | 13029 | 13257 | 13555 | 13860
TL | 05090411 | LİNYİT COMFORT 40 OTOMATİK YÜKLEMELİ | 40000 | 3 | 15119 | 14477 | 14730 | 14988 | 15250 | 15593 | 15944
TL | 100020742 | LİNYİT COMFORT 60 OTOMATİK YÜKLEMELİ | 60000 | 3 | 17355 | 16617 | 16908 | 17204 | 17505 | 17899 | 18302
TL | 100021036 | LİNYİT COMFORT 80 OTOMATİK YÜKLEMELİ | 80000 | 3 | 19936 | 19089 | 19423 | 19763 | 20109 | 20561 | 21024
Linyit Comfort serisi kazanlara pompa dahil değildir.
SİRKÜLASYON POMPASIZ
BAYMAK LİNYİTOMAT KATI YAKITLI KAZANLAR
| ÜRÜN KODU | ÜRÜN ADI | KAPASİTE Kcal/h | ÇALIŞMA BASINCI (Atü) | KREDİ KARTINA 9 TAKSİT | NAKİT | 30 GÜN | 60 GÜN | 90 GÜN | 120 GÜN | 150 GÜN
TL | 05090153 | LİNYİTOMAT 100 KATI YAKITLI FANLI (3 ATU) | 100000 | 3 | 25000 | 23938 | 24357 | 24783 | 25217 | 25784 | 26364
TL | 05090154 | LİNYİTOMAT 130 KATI YAKITLI FANLI (3 ATU) | 130000 | 3 | 30317 | 29029 | 29537 | 30054 | 30580 | 31268 | 31972
TL | 05090155 | LİNYİTOMAT 160 KATI YAKITLI FANLI (3 ATU) | 160000 | 3 | 32957 | 31557 | 32109 | 32671 | 33243 | 33991 | 34756
TL | 05090156 | LİNYİTOMAT 200 KATI YAKITLI FANLI (3 ATU) | 200000 | 3 | 35848 | 34325 | 34926 | 35537 | 36159 | 36973 | 37805
TL | 05090157 | LİNYİTOMAT 250 KATI YAKITLI FANLI (3 ATU) | 250000 | 3 | 50112 | 47983 | 48823 | 49677 | 50546 | 51683 | 52846
TL | 05090158 | LİNYİTOMAT 300 KATI YAKITLI FANLI (3 ATU) | 300000 | 3 | 55316 | 52966 | 53893 | 54836 | 55796 | 57051 | 58335
TL | 05090159 | LİNYİTOMAT 400 KATI YAKITLI FANLI (3 ATU) | 400000 | 3 | 96400 | 92305 | 93920 | 95564 | 97236 | 99424 | 101661
TL | 05090160 | LİNYİTOMAT 500 KATI YAKITLI FANLI (3 ATU) | 500000 | 3 | 117288 | 112305 | 114270 | 116270 | 118305 | 120967 | 123689
* Ağırlık ve boyuttan dolayı 250.000 - 300.000 - 400.000 - 500.000 Kcal/h 'lik kazanların nakliyesi BAYMAK A.Ş'ye ait değildir.
Linyit Comfort 20,40,60,80 ve Linyitomat 100,130,160,200 tipleri 3 geçişli duman borulu tiptedir.
Otomatik Yüklemeli - Linyit Comfort Stokerli 20,40,60,80 3 geçişli duman borulu tiptedir.
Kazanlarda standart çalışma basıncı 3 atüdür. Test basıncı 4,5 atüdür.
Kazan kapasitesine uygun sirkülasyon pompasını ve açık genleşme tankını (imbisat) sayfa 17S'de seçim tablosundan seçerek sipariş ediniz.

## 18 S
|  | YÜRÜRLÜĞE GİRİŞ TARİHİ :04/01/2021 |  |  |  |  | İNDEKSE GERİ DÖN |  | 18 S
(2021/01 FİYAT LİSTEMİZ BAZ ALINMIŞTIR.)
KDV HARİÇ TAVSİYE EDİLEN PERAKENDE SATIŞ FİYAT LİSTESİ
BU FİYATLARA NAKLİYE ÜCRETLERİ DAHİL DEĞİLDİR, NAKLİYE ÜCRETLERİ VE UYGULAMALARI AYRICA İLAN EDİLİR.
KREDİ KARTI FİYATLARI YALNIZCA ANLAŞMALI BANKALARDA GEÇERLİDİR.
BU LİSTEDEKİ FİYATLAR PRİMSİZDİR
BAYMAK LİNYİTOMAT KATI YAKITLI KAZANLAR İÇİN SEÇİM TABLOSU
|  | MAMUL ADI | SİRK. POMPASI | AÇIK GEN.TANKI
|  | LİNYİT COMFORT 20 MANUEL | EVOSTA2 40-70/130 (1") | 50 LT | * EVOSTA VE EVOPLUS sirkülasyon pompaları rekorlu tip bağlantıya sahiptir.
|  | LİNYİT COMFORT 40 MANUEL | EVOSTA2 40-70/180 (1") | 110 LT | * EVOPLUS B sirkülasyon pompaları flanşlı tiptedir.
|  | LİNYİT COMFORT 60 MANUEL | EVOPLUS 60/180 XM | 110 LT
|  | LİNYİT COMFORT 80 MANUEL | EVOPLUS 60/180 XM | 110 LT | * Kömürlü kazanlar mutlaka açık imbisat depolu yapılmalıdır.
|  | LİNYİT COMFORT 20 OTOMATİK YÜKLEMELİ | EVOSTA2 40-70/130 (1") | 50 LT
|  | LİNYİT COMFORT 40 OTOMATİK YÜKLEMELİ | EVOSTA2 40-70/180 (1") | 110 LT | *Tesisat kayıplarının fazla olduğu durumlarda tavsiye edilen sirkülasyon
|  | LİNYİT COMFORT 60 OTOMATİK YÜKLEMELİ | EVOPLUS 60/180 XM | 110 LT | pompalarının bir büyük modellerini sipariş edebilirsiniz.
|  | LİNYİT COMFORT 80 OTOMATİK YÜKLEMELİ | EVOPLUS 60/180 XM | 110 LT
|  | LİNYİTOMAT 100 KATI YAKITLI FANLI | EVOPLUS B 80/250.40 M | 110 LT
|  | LİNYİTOMAT 130 KATI YAKITLI FANLI | EVOPLUS B 80/250.40 M | 200 LT
|  | LİNYİTOMAT 160 KATI YAKITLI FANLI | EVOPLUS B 80/250.40 M | 200 LT
|  | LİNYİTOMAT 200 KATI YAKITLI FANLI | EVOPLUS B 60/220.40 M | 300 LT
|  | LİNYİTOMAT 250 KATI YAKITLI FANLI | EVOPLUS B 120/250.40 M | 300 LT
|  | LİNYİTOMAT 300 KATI YAKITLI FANLI | EVOPLUS B 60/240.50 M | 500 LT
|  | LİNYİTOMAT 400 KATI YAKITLI FANLI | EVOPLUS B 60/240.50 M | 500 LT
|  | LİNYİTOMAT 500 KATI YAKITLI FANLI | EVOPLUS B 120/280.50 M | 750 LT
BAYMAK LİNYİTOMAT KATI YAKITLI KAZANLAR İÇİN SİRKÜLASYON POMPALARI
| ÜRÜN KODU | ISLAK ROTORLU SİRKÜLATÖRLER |  |  | KREDİ KARTI | NAKİT | 30 GÜN | 60 GÜN | 90 GÜN | 120 GÜN | 150 GÜN
EUR | 100021321 | EVOSTA2 40-70/130 (1") |  |  | 110 | 105 | 107 | 109 | 111 | 113 | 116
EUR | 100021322 | EVOSTA2 40-70/180 (1") |  |  | 110 | 105 | 107 | 109 | 111 | 113 | 116
EUR | 14510198 | EVOPLUS 60/180 XM |  |  | 317 | 304 | 309 | 314 | 319 | 326 | 333
EUR | 14510212 | EVOPLUS B 80/250.40 M |  |  | 397 | 379 | 386 | 393 | 400 | 409 | 418
EUR | 14510236 | EVOPLUS B 60/220.40 M |  |  | 636 | 608 | 619 | 630 | 641 | 655 | 670
EUR | 14510239 | EVOPLUS B 120/250.40 M |  |  | 754 | 721 | 734 | 747 | 760 | 777 | 794
EUR | 14510243 | EVOPLUS B 60/240.50 M |  |  | 804 | 770 | 783 | 797 | 811 | 829 | 848
EUR | 14510246 | EVOPLUS B 120/280.50 M |  |  | 1007 | 964 | 981 | 998 | 1015 | 1038 | 1061
POMPA REKOR SETLERİ
| ÜRÜN KODU | ÜRÜN ADI |  |  | KREDİ KARTI | NAKİT | 30 GÜN | 60 GÜN | 90 GÜN | 120 GÜN | 150 GÜN
EUR | 09100005 | Pompa Rekor Seti 1" | 11/2" - 1" (EVOSTA serisi sirkülatörler için ) |  | 6.4 | 6.12 | 6.2 | 6.3 | 6.4 | 6.5 | 6.6
EUR | 09100009 | Pompa Rekor Seti 11/4" | DN 1 1/4" ( EVOPLUS serisi sirkülatörler için) |  | 7.8 | 7.5 | 7.6 | 7.7 | 7.8 | 8 | 8.2
BAYMAK KATI YAKITLI KAZANLAR İÇİN AÇIK GENLEŞME ( İMBİSAT) TANKLARI
| ÜRÜN KODU | ÜRÜN ADI |  |  | KREDİ KARTI | NAKİT | 30 GÜN | 60 GÜN | 90 GÜN | 120 GÜN | 150 GÜN
TL | 17000001 | 50 LT |  |  | 277 | 264 | 269 | 274 | 279 | 285 | 291
TL | 17000002 | 80 LT |  |  | 357 | 342 | 348 | 354 | 360 | 368 | 376
TL | 17000003 | 110 LT |  |  | 438 | 420 | 427 | 434 | 442 | 452 | 462
TL | 17000004 | 200 LT |  |  | 848 | 812 | 826 | 840 | 855 | 874 | 894
TL | 17000005 | 300 LT |  |  | 949 | 909 | 925 | 941 | 957 | 979 | 1001

## BAYMAK BRÜLÖR 19
|  | YÜRÜRLÜĞE GİRİŞ TARİHİ :04/01/2021 | [5 empty] | İNDEKSE GERİ DÖN |  | 19
(2021/01 FİYAT LİSTEMİZ BAZ ALINMIŞTIR.)
KDV HARİÇ TAVSİYE EDİLEN PERAKENDE SATIŞ FİYAT LİSTESİ
BU FİYATLARA NAKLİYE ÜCRETLERİ DAHİL DEĞİLDİR, NAKLİYE ÜCRETLERİ VE UYGULAMALARI AYRICA İLAN EDİLİR.
KREDİ KARTI FİYATLARI YALNIZCA ANLAŞMALI BANKALARDA GEÇERLİDİR.
BU LİSTEDEKİ FİYATLAR PRİMSİZDİR
BAYMAK DOĞALGAZ BRÜLÖRLERİ
BGE SERİSİ GAZ BRÜLÖRLERİ 21 mbar
DÖVİZ CİNSİ | ÜRÜN KODU | ÜRÜN ADI | KAPASİTE KW | ÇALIŞMA ŞEKLİ | MARKA | KREDİ KARTI | NAKİT | 30 GÜN | 60 GÜN | 90 GÜN | 120 GÜN | 150 GÜN
EUR | 100021980 | BGE 1 - 17/46 M 21 mbar ERP | 17-46 | TEK KADEMELİ | BAYMAK | 505 | 483 | 491 | 500 | 509 | 520 | 532
EUR | 100021981 | BGE 1 - 30/70 M 21 mbar ERP | 30-70 | TEK KADEMELİ | BAYMAK | 536 | 513 | 522 | 531 | 540 | 552 | 564
EUR | 100021982 | BGE 1 - 45/110 M 21 mbar ERP | 45-110 | TEK KADEMELİ | BAYMAK | 645 | 617 | 628 | 639 | 650 | 665 | 680
EUR | 100021983 | BGE 1 - 60/120 M 21 mbar ERP | 60-120 | TEK KADEMELİ | BAYMAK | 744 | 712 | 724 | 737 | 750 | 767 | 784
EUR | 100021984 | BGE 1 - 85/170 M 21 mbar ERP | 85-170 | TEK KADEMELİ | BAYMAK | 837 | 801 | 815 | 829 | 844 | 863 | 882
EUR | 100021985 | BGE 1 - 85/240 M 21 mbar ERP | 85-240 | TEK KADEMELİ | BAYMAK | 902 | 864 | 879 | 894 | 910 | 930 | 951
EUR | 100021998 | BGE 1 - 205/350 M 21 MBAR ERP | 205-350 | TEK KADEMELİ | BAYMAK | 1092 | 1045 | 1063 | 1082 | 1101 | 1126 | 1151
EUR | 100021986 | BGE 1 - 220/500 M 21 mbar ERP | 220-500 | TEK KADEMELİ | BAYMAK | 1346 | 1288 | 1311 | 1334 | 1357 | 1388 | 1419
EUR | 100021987 | BGE 2 - 17/70 M 21 mbar ERP | 17-70 | ÇİFT KADEMELİ | BAYMAK | 1024 | 981 | 998 | 1015 | 1033 | 1056 | 1080
EUR | 100021988 | BGE 2 - 22/110 M 21 mbar ERP | 22-110 | ÇİFT KADEMELİ | BAYMAK | 1071 | 1025 | 1043 | 1061 | 1080 | 1104 | 1129
EUR | 100021989 | BGE 2 - 40/120 M 21 mbar ERP | 40-120 | ÇİFT KADEMELİ | BAYMAK | 1181 | 1131 | 1151 | 1171 | 1191 | 1218 | 1245
EUR | 100021990 | BGE 2 - 60/170 M 21 mbar ERP | 60-170 | ÇİFT KADEMELİ | BAYMAK | 1148 | 1099 | 1118 | 1138 | 1158 | 1184 | 1211
EUR | 100021991 | BGE 2 - 60/240 M 21 mbar ERP | 60-240 | ÇİFT KADEMELİ | BAYMAK | 1272 | 1218 | 1239 | 1261 | 1283 | 1312 | 1342
EUR | 100021999 | BGE 2 - 100/350 M 21 MBAR ERP | 100-350 | ÇİFT KADEMELİ | BAYMAK | 1386 | 1327 | 1350 | 1374 | 1398 | 1429 | 1461
EUR | 100022000 | BGE 2 - 120/500 T 21 MBAR ERP | 120-500 | ÇİFT KADEMELİ | BAYMAK | 1715 | 1642 | 1671 | 1700 | 1730 | 1769 | 1809
EUR | 04050515 | BGE 2 - 270/700 T 21 mbar | 270-700 | ÇİFT KADEMELİ | BAYMAK | 1939 | 1857 | 1889 | 1922 | 1956 | 2000 | 2045
EUR | 04050516 | BGE 2 - 245/970 T 21 mbar | 245-970 | ÇİFT KADEMELİ | BAYMAK | 2272 | 2175 | 2213 | 2252 | 2291 | 2343 | 2396
EUR | 04050517 | BGE 2 - 260/1200 T 21 mbar | 260-1200 | ÇİFT KADEMELİ | BAYMAK | 2785 | 2667 | 2714 | 2761 | 2809 | 2872 | 2937
EUR | 04050518 | BGE 2 - 300/1550 T 21 mbar | 300-1550 | ÇİFT KADEMELİ | BAYMAK | 3936 | 3769 | 3835 | 3902 | 3970 | 4059 | 4150
EUR | 04050519 | BGE 2 - 342/1770 T 21 mbar | 342-1770 | ÇİFT KADEMELİ | BAYMAK | 4351 | 4166 | 4239 | 4313 | 4388 | 4487 | 4588
EUR | 100022025 | BGE 3 - 60/170 M 21 MBAR ERP | 60-170 | ORANSAL | BAYMAK | 2026 | 1939 | 1973 | 2008 | 2043 | 2089 | 2136
EUR | 100022026 | BGE 3 - 60/240 M 21 MBAR ERP | 60-240 | ORANSAL | BAYMAK | 2107 | 2017 | 2052 | 2088 | 2125 | 2173 | 2222
EUR | 100022001 | BGE 3 - 100/350 M 21 MBAR ERP | 100-350 | ORANSAL | BAYMAK | 2439 | 2335 | 2376 | 2418 | 2460 | 2515 | 2572
EUR | 100022002 | BGE 3 - 120/500 T 21 MBAR ERP | 120-500 | ORANSAL | BAYMAK | 2743 | 2626 | 2672 | 2719 | 2767 | 2829 | 2893
EUR | 04050522 | BGE 3 - 270/700 T 21 mbar | 270-700 | ORANSAL | BAYMAK | 3003 | 2876 | 2926 | 2977 | 3029 | 3097 | 3167
EUR | 04050523 | BGE 3 - 245/970 T 21 mbar | 245-970 | ORANSAL | BAYMAK | 2800 | 2680 | 2727 | 2775 | 2824 | 2888 | 2953
EUR | 04050524 | BGE 3 - 260/1200 T 21 mbar | 260-1200 | ORANSAL | BAYMAK | 3625 | 3470 | 3531 | 3593 | 3656 | 3738 | 3822
EUR | 04050525 | BGE 3 - 300/1550 T 21 mbar | 300-1550 | ORANSAL | BAYMAK | 4837 | 4632 | 4713 | 4795 | 4879 | 4989 | 5101
EUR | 04050526 | BGE 3 - 342/1770 T 21 mbar | 342-1770 | ORANSAL | BAYMAK | 4969 | 4758 | 4841 | 4926 | 5012 | 5125 | 5240
* Kazan kapsitesine uygun gaz valfi paket içerisine dahildir.
* Çift kademe ve oransal brülörlerde Pmax:360 mbar'lık regülatörlü selenoid grubu verilmektedir.
* Selenoid grubu içerisinde işletme ve emniyet ventili max: 360 mbar regülatör, min ve max presostatı bulunmaktadır.
* 1200 kw ve üstü brülörlerde sızdırmazlık kontrol seti standart olarak verilir. Sızdırmazlık kontrol seti 1200 kw altı için opsiyoneldir.
* Brulör Kumanda panosu brülörle birliktedir.
* Oransal çalışan brülörlerde oransal kontrol güç rölesi fiyatlara dahildir.
* EGO'ya bağlı Ankara ili için BAYMAK BGE 21 mbar fiyat listesi kullanılmalıdır
* Brülor Seçimi kazan karşı basınç değerlerine göre yapılmalıdır.
* Brülörler doğalgaz ile çalışmaya uygun olup LPG ile çalıştırmak için LPG dönüşüm kiti almak gerekmektedir.
BGE SERİSİ GAZ BRÜLÖRLERİ 300 mbar
DÖVİZ CİNSİ | ÜRÜN KODU | ÜRÜN ADI | KAPASİTE KW | ÇALIŞMA ŞEKLİ | MARKA | KREDİ KARTI | NAKİT | 30 GÜN | 60 GÜN | 90 GÜN | 120 GÜN | 150 GÜN
EUR | 100021993 | BGE 1 - 85/170 M 300 mbar ERP | 85-170 | TEK KADEMELİ | BAYMAK | 837 | 801 | 815 | 829 | 844 | 863 | 882
EUR | 100021994 | BGE 1 - 85/240 M 300 mbar ERP | 85-240 | TEK KADEMELİ | BAYMAK | 901 | 863 | 878 | 893 | 909 | 929 | 950
EUR | 100022003 | BGE 1 - 205/350 M 300 MBAR ERP | 205-350 | TEK KADEMELİ | BAYMAK | 1029 | 985 | 1002 | 1020 | 1038 | 1061 | 1085
EUR | 100021992 | BGE 1 - 220/500 M 300 mbar ERP | 220-500 | TEK KADEMELİ | BAYMAK | 1181 | 1131 | 1151 | 1171 | 1191 | 1218 | 1245
EUR | 100022004 | BGE 2 - 100/350 M 300 MBAR ERP | 100-350 | ÇİFT KADEMELİ | BAYMAK | 1329 | 1272 | 1294 | 1317 | 1340 | 1370 | 1401
EUR | 100022005 | BGE 2 - 120/500 T 300 MBAR ERP | 120-500 | ÇİFT KADEMELİ | BAYMAK | 1544 | 1478 | 1504 | 1530 | 1557 | 1592 | 1628
EUR | 04050531 | BGE 2 - 270/700 T 300 mbar | 270-700 | ÇİFT KADEMELİ | BAYMAK | 1579 | 1512 | 1538 | 1565 | 1592 | 1628 | 1665
EUR | 04050532 | BGE 2 - 245/970 T 300 mbar | 245-970 | ÇİFT KADEMELİ | BAYMAK | 1831 | 1753 | 1784 | 1815 | 1847 | 1889 | 1932
EUR | 04050533 | BGE 2 - 260/1200 T 300mbar | 260-1200 | ÇİFT KADEMELİ | BAYMAK | 2346 | 2246 | 2285 | 2325 | 2366 | 2419 | 2473
EUR | 04050534 | BGE 2 - 300/1550 T 300 mbar | 300-1550 | ÇİFT KADEMELİ | BAYMAK | 2902 | 2779 | 2828 | 2877 | 2927 | 2993 | 3060
EUR | 04050535 | BGE 2 - 342/1770 T 300 mbar | 342-1700 | ÇİFT KADEMELİ | BAYMAK | 3281 | 3141 | 3196 | 3252 | 3309 | 3383 | 3459
EUR | 04050536 | BGE 2 - 414/2150 T 300 mbar | 414-2150 | ÇİFT KADEMELİ | BAYMAK | 3493 | 3343 | 3402 | 3462 | 3523 | 3602 | 3683
EUR | 100022027 | BGE 3 - 60/170 M 300 MBAR ERP | 60-170 | ORANSAL | BAYMAK | 2026 | 1939 | 1973 | 2008 | 2043 | 2089 | 2136
EUR | 100022028 | BGE 3 - 60/240 M 300 MBAR ERP | 60-240 | ORANSAL | BAYMAK | 2107 | 2017 | 2052 | 2088 | 2125 | 2173 | 2222
EUR | 100022006 | BGE 3 - 100/350 M 300 MBAR ERP | 100-350 | ORANSAL | BAYMAK | 2401 | 2299 | 2339 | 2380 | 2422 | 2476 | 2532
EUR | 100022007 | BGE 3 - 120/500 T 300 MBAR ERP | 120-500 | ORANSAL | BAYMAK | 2613 | 2501 | 2545 | 2590 | 2635 | 2694 | 2755
EUR | 04050539 | BGE 3 - 270/700 T 300 mbar | 270-700 | ORANSAL | BAYMAK | 2702 | 2587 | 2632 | 2678 | 2725 | 2786 | 2849
EUR | 04050540 | BGE 3 -245/970 T 300 mbar | 245-970 | ORANSAL | BAYMAK | 2546 | 2438 | 2481 | 2524 | 2568 | 2626 | 2685
EUR | 04050541 | BGE 3 - 260/1200 T 300mbar | 260-1200 | ORANSAL | BAYMAK | 3183 | 3048 | 3101 | 3155 | 3210 | 3282 | 3356
EUR | 04050542 | BGE 3 - 300/1550 T 300 mbar | 300-1550 | ORANSAL | BAYMAK | 3728 | 3569 | 3631 | 3695 | 3760 | 3845 | 3932
EUR | 04050543 | BGE 3 - 342/1770 T 300 mbar | 342-1770 | ORANSAL | BAYMAK | 4289 | 4107 | 4179 | 4252 | 4326 | 4423 | 4523
EUR | 04050544 | BGE 3 - 414/2150 T 300 mbar | 414-2150 | ORANSAL | BAYMAK | 4522 | 4330 | 4406 | 4483 | 4561 | 4664 | 4769
EUR | 04050545 | BGE 3 - 630/3000 T 300 mbar | 630-3000 | ORANSAL | BAYMAK | 5352 | 5124 | 5214 | 5305 | 5398 | 5519 | 5643
EUR | 04050546 | BGE 3 - 875/3900 T 300 mbar | 875-3900 | ORANSAL | BAYMAK | 6397 | 6125 | 6232 | 6341 | 6452 | 6597 | 6745
EUR | 04050547 | BGE 3 - 1200/5000 T 300 mbar | 1200-5000 | ORANSAL | BAYMAK | 7156 | 6852 | 6972 | 7094 | 7218 | 7380 | 7546
* Çift kademe ve oransal brülörlerde Pmax:360 mbar'lık regülatörlü selenoid grubu verilmektedir.
* Selenoid grubu içerisinde işletme ve emniyet ventili max: 360 mbar regülatör min ve max presostatı bulunmaktadır.
* Brulör Kumanda panosu brülörle birliktedir.
* Oransal çalışan brülörlerde oransal kontrol güç rölesi fiyatlara dahildir.
* 1200 kw ve üstü brülörlerde sızdırmazlık kontrol seti standart olarak verilir. Sızdırmazlık kontrol seti 1200 kw altı için opsiyoneldir.
* Brülor Seçimi Karşı basınç eğrisine göre yapılmalıdır.
* Brülörler doğalgaz ile çalışmaya uygun olup LPG ile çalıştırmak için LPG dönüşüm kiti almak gerekmektedir.
LPG DÖNÜŞÜM KİTLERİ
DÖVİZ CİNSİ | ÜRÜN KODU | ÜRÜN ADI |  |  |  | KREDİ KARTI | NAKİT | 30 GÜN | 60 GÜN | 90 GÜN | 120 GÜN | 150 GÜN
EUR | 100020768 | LPG KIT BGE 1 - 205/350 M 300mbar |  |  |  | 36 | 34 | 34.6 | 35.2 | 35.8 | 36.6 | 37.4
EUR | 100020769 | LPG KIT BGE 1 - 240/500 T 300 mbar |  |  |  | 36 | 34 | 34.6 | 35.2 | 35.8 | 36.6 | 37.4
EUR | 100020770 | LPG KIT BGE 2 - 100/350 M 300 mbar |  |  |  | 36 | 34 | 34.6 | 35.2 | 35.8 | 36.6 | 37.4
EUR | 100020771 | LPG KIT BGE 2 - 120/500 T 300 mbar |  |  |  | 36 | 34 | 34.6 | 35.2 | 35.8 | 36.6 | 37.4
EUR | 100020772 | LPG KIT BGE 2 - 270/700 T 300 mbar |  |  |  | 69 | 66 | 67.2 | 68.4 | 69.6 | 71.2 | 72.8
EUR | 100020773 | LPG KIT BGE 2 - 245/970 T 300 mbar |  |  |  | 69 | 66 | 67.2 | 68.4 | 69.6 | 71.2 | 72.8
EUR | 100020774 | LPG KIT BGE 2 - 260/1200 T 300mbar |  |  |  | 69 | 66 | 67.2 | 68.4 | 69.6 | 71.2 | 72.8
EUR | 100020775 | LPG KIT BGE 2 - 300/1550 T 300 mbar |  |  |  | 69 | 66 | 67.2 | 68.4 | 69.6 | 71.2 | 72.8
EUR | 100020776 | LPG KIT BGE 3 - 100/350 M 300 mbar |  |  |  | 36 | 34 | 34.6 | 35.2 | 35.8 | 36.6 | 37.4
EUR | 100020777 | LPG KIT BGE 3 - 120/500 T 300 mbar |  |  |  | 36 | 34 | 34.6 | 35.2 | 35.8 | 36.6 | 37.4
EUR | 100020778 | LPG KIT BGE 3 - 270/700 T 300 mbar |  |  |  | 69 | 66 | 67.2 | 68.4 | 69.6 | 71.2 | 72.8
EUR | 100020779 | LPG KIT BGE 3 - 245/970 T 300 mbar |  |  |  | 69 | 66 | 67.2 | 68.4 | 69.6 | 71.2 | 72.8
EUR | 100020780 | LPG KIT BGE 3 - 260/1200 T 300 mbar |  |  |  | 69 | 66 | 67.2 | 68.4 | 69.6 | 71.2 | 72.8
EUR | 100020781 | LPG KIT BGE 3 - 300/1550 T 300 mbar |  |  |  | 69 | 66 | 67.2 | 68.4 | 69.6 | 71.2 | 72.8

## 19 S D.GAZ BRÜLÖR SEÇ TAB.
İNDEKSE GERİ DÖN
KAZAN MODELİ |  | TAVSİYE EDİLEN DOĞALGAZ BRÜLÖRÜ MODELİ | ÜRÜN KODU | KAPASİTE Kcal/h | KAPASİTE KW | GAZ BASINCI mbar | ÇALIŞMA ŞEKLİ | 19 S
| Multibloc M 40 | BGE 2 - 270/700 T 300 mbar | 04050531 | 232.200 - 632.000 | 270 - 700 | 300 | ÇİFT KADEMELİ
| Multibloc M 50 | BGE 2 - 270/700 T 300 mbar | 04050531 | 232.200 - 632.000 | 270 - 700 | 300 | ÇİFT KADEMELİ
| Multibloc M 60 | BGE 3 -245/970 T 300 mbar | 04050540 | 210.700 - 834.200 | 245-970 | 300 | ORANSAL
| Multibloc M 70 | BGE 3 - 260/1200 T 300mbar | 04050541 | 223.600 - 1.032.000 | 260-1200 | 300 | ORANSAL
| Multibloc M 80 | BGE 3 - 300/1550 T 300 mbar | 04050542 | 258.000 - 1.333.000 | 300-1550 | 300 | ORANSAL
| Multibloc M 100 | BGE 3 - 300/1550 T 300 mbar | 04050542 | 258.000 - 1.333.000 | 300-1550 | 300 | ORANSAL
| Yakut / Elmas 35 | BGE 2 - 120/500 T 300 MBAR ERP | 100022005 | 103.200 - 430.000 | 120-500 | 300 | ÇİFT KADEMELİ
| Yakut / Elmas 40 | BGE 2 - 270/700 T 300 mbar | 04050531 | 232.200 - 632.000 | 270 - 700 | 300 | ÇİFT KADEMELİ
| Yakut / Elmas 50 | BGE 2 - 270/700 T 300 mbar | 04050531 | 232.200 - 632.000 | 270 - 700 | 300 | ÇİFT KADEMELİ
| Yakut / Elmas 60 | BGE 3 -245/970 T 300 mbar | 04050540 | 210.700 - 834.200 | 245-970 | 300 | ORANSAL
| Yakut / Elmas 70 | BGE 3 - 260/1200 T 300mbar | 04050541 | 223.600 - 1.032.000 | 260-1200 | 300 | ORANSAL
| Yakut / Elmas 80 | BGE 3 - 260/1200 T 300mbar | 04050541 | 223.600 - 1.032.000 | 260-1200 | 300 | ORANSAL
| Yakut / Elmas Plus 100 | BGE 3 - 300/1550 T 300 mbar | 04050542 | 258.000 - 1.333.000 | 300-1550 | 300 | ORANSAL
| Yakut / Elmas Plus 130 | BGE 3 - 342/1770 T 300 mbar | 04050543 | 294.120 - 1.522.200 | 342 - 1770 | 300 | ORANSAL
| Yakut / Elmas Plus 160 | BGE 3 - 414/2150 T 300 mbar | 04050544 | 541.800 - 2.580.000 | 630 - 3000 | 300 | ORANSAL
| Yakut / Elmas Plus 200 | BGE 3 - 630/3000 T 300 mbar | 04050545 | 541.800 - 2.580.000 | 630 - 3000 | 300 | ORANSAL
| Yakut Plus 250 | BGE 3 - 875/3900 T 300 mbar | 04050546 | 752.500 - 3.354.000 | 875 - 3900 | 300 | ORANSAL
* Brülör seçimlerinde yerel gaz dağıtım firmalarının şartnamelerinde yer alan gaz çalışma basıncı ve kademe sayıları dikkat edilerek seçilmeli.
* Yukarıda seçimi yapılan brülör modelleri sadece tavsiye niteliğindedir.
* Brülörler doğalgaz ile çalışmaya uygun olup LPG ile çalıştırmak için LPG dönüşüm kiti almak gerekmektedir.

## MOTORİN BRÜLÖR 20
|  | YÜRÜRLÜĞE GİRİŞ TARİHİ :04/01/2021 |  |  |  | İNDEKSE GERİ DÖN |  | 20
(2021/01 FİYAT LİSTEMİZ BAZ ALINMIŞTIR.)
KDV HARİÇ TAVSİYE EDİLEN PERAKENDE SATIŞ FİYAT LİSTESİ
BU FİYATLARA NAKLİYE ÜCRETLERİ DAHİL DEĞİLDİR, NAKLİYE ÜCRETLERİ VE UYGULAMALARI AYRICA İLAN EDİLİR.
KREDİ KARTI FİYATLARI YALNIZCA ANLAŞMALI BANKALARDA GEÇERLİDİR.
BU LİSTEDEKİ FİYATLAR PRİMSİZDİR
BAYMAK - MOTORİN BRÜLÖRLERİ
DÖVİZ CİNSİ | ÜRÜN KODU | ÜRÜN ADI | KAPASİTE | KREDİ KARTI | NAKİT | 30 GÜN | 60 GÜN | 90 GÜN | 120 GÜN | 150 GÜN
EUR | 100021126 | BME 2 - 166/427 | 14 / 36 kg/h - 142.760 - 367.220 kcal/h | 997 | 954 | 971 | 988 | 1005 | 1028 | 1051
EUR | 100021127 | BME 2 - 202/546 | 17 / 46 kg/h - 173.720 - 469.560 kcal/h | 1036 | 992 | 1009 | 1027 | 1045 | 1069 | 1093
EUR | 100021128 | BME 2 - 415/710 | 35 / 60 kg/h - 356.900 - 610.600 kcal/h | 1338 | 1281 | 1303 | 1326 | 1349 | 1379 | 1410
EUR | 100021129 | BME 2 - 474/949 | 40 / 80 kg/h - 407.640 - 816.140 kcal/h | 1449 | 1387 | 1411 | 1436 | 1461 | 1494 | 1528
EUR | 100021130 | BME 2 - 830/1423 | 70 / 120 kg/h - 713.800 - 1.223.780 kcal/h | 1618 | 1549 | 1576 | 1604 | 1632 | 1669 | 1707
EUR | 100021131 | BME 2 - 592/1780 | 50 / 150 kg/h - 509.120 - 1.530.800 kcal/h | 2624 | 2512 | 2556 | 2601 | 2647 | 2707 | 2768
EUR | 100021132 | BME 2 - 710/2372 | 60 / 200 kg/h - 610.600 - 2.039.920 kcal/h | 2840 | 2719 | 2767 | 2815 | 2864 | 2928 | 2994

## PANO 21
|  | YÜRÜRLÜĞE GİRİŞ TARİHİ :04/01/2021 |  |  | İNDEKSE GERİ DÖN |  | 21
(2021/01 FİYAT LİSTEMİZ BAZ ALINMIŞTIR.)
KDV HARİÇ TAVSİYE EDİLEN PERAKENDE SATIŞ FİYAT LİSTESİ
BU FİYATLARA NAKLİYE ÜCRETLERİ DAHİL DEĞİLDİR, NAKLİYE ÜCRETLERİ VE UYGULAMALARI AYRICA İLAN EDİLİR.
KREDİ KARTI FİYATLARI YALNIZCA ANLAŞMALI BANKALARDA GEÇERLİDİR.
BU LİSTEDEKİ FİYATLAR PRİMSİZDİR
BAYMAK
YAKUT VE ELMAS SERİSİ MERKEZİ SİSTEM KAZAN PANOLARI
DÖVİZ CİNSİ | ÜRÜN KODU | ÜRÜN ADI | KREDİ KARTI | NAKİT | 30 GÜN | 60 GÜN | 90 GÜN | 120 GÜN | 150 GÜN
TL | 09120020 | TEK KADEME STANDART KAZAN PANOSU | 454 | 434 | 442 | 450 | 458 | 468 | 479
TL | 09120021 | ÇİFT KADEME STANDART KAZAN PANOSU | 514 | 491 | 500 | 509 | 518 | 530 | 542
TL | 09120022 | EKOPANELLİ KAZAN PANOSU | 3572 | 3420 | 3480 | 3541 | 3603 | 3684 | 3767
* Yukarıdaki kazan panoları, merkezi sistem kazan brülörünün tek yada çift kademeli olmasına göre belirlenir.
* Ekopanellerimizle birlikte tesisat , dış hava ve boyler sensörü verilmektedir.

## GENLEŞME TANKI 22
|  | YÜRÜRLÜĞE GİRİŞ TARİHİ :04/01/2021 | [5 empty] | İNDEKSE GERİ DÖN |  | 22
(2021/01 FİYAT LİSTEMİZ BAZ ALINMIŞTIR.)
KDV HARİÇ TAVSİYE EDİLEN PERAKENDE SATIŞ FİYAT LİSTESİ
BU FİYATLARA NAKLİYE ÜCRETLERİ DAHİL DEĞİLDİR, NAKLİYE ÜCRETLERİ VE UYGULAMALARI AYRICA İLAN EDİLİR.
KREDİ KARTI FİYATLARI YALNIZCA ANLAŞMALI BANKALARDA GEÇERLİDİR.
BU LİSTEDEKİ FİYATLAR PRİMSİZDİR
BAYMAK KAPALI GENLEŞME TANKI
DÖVİZ CİNSİ | ÜRÜN KODU | ÜRÜN ADI | Bağlantı | Kapasite (Lt.) | Max. İşletme Basıncı(Bar) | KREDİ KARTI | NAKİT | 30 GÜN | 60 GÜN | 90 GÜN | 120 GÜN | 150 GÜN
TL | 17100018 | TM - 7.5 KAPALI GENLEŞME TANKI | 0.5 | 7.5 | 10 | 215 | 205 | 209 | 213 | 217 | 222 | 227
TL | 17100028 | TM - 15 KAPALI GENLEŞME TANKI | 1 | 15 | 10 | 236 | 226 | 230 | 234 | 238 | 243 | 248
TL | 17100015 | TM - 18 KAPALI GENLEŞME TANKI | 1 | 18 | 10 | 203 | 195 | 198 | 201 | 205 | 210 | 215
TL | 17100017 | TM - 25 KAPALI GENLEŞME TANKI | 1 | 25 | 10 | 225 | 215 | 219 | 223 | 227 | 232 | 237
TL | 17100012 | TM - 40 KAPALI GENLEŞME TANKI | 1 | 40 | 10 | 295 | 282 | 287 | 292 | 297 | 304 | 311
TL | 17100002 | TM - 50 KAPALI GENLEŞME TANKI | 1 | 50 | 10 | 345 | 330 | 336 | 342 | 348 | 356 | 364
TL | 17100003 | TM - 80 KAPALI GENLEŞME TANKI | 1 | 80 | 10 | 618 | 591 | 601 | 612 | 623 | 637 | 651
TL | 17100004 | TM - 100 KAPALI GENLEŞME TANKI | 1 | 100 | 10 | 682 | 653 | 664 | 676 | 688 | 703 | 719
TL | 17100005 | TM - 200 KAPALI GENLEŞME TANKI | 1 ¼ | 200 | 10 | 1205 | 1153 | 1173 | 1194 | 1215 | 1242 | 1270
TL | 17100006 | TM - 300 KAPALI GENLEŞME TANKI | 1 ¼ | 300 | 10 | 1450 | 1388 | 1412 | 1437 | 1462 | 1495 | 1529
TL | 17100007 | TM - 500 KAPALI GENLEŞME TANKI | 1 ¼ | 500 | 10 | 2053 | 1966 | 2000 | 2035 | 2071 | 2118 | 2166
TL | 17100008 | TM - 750 KAPALI GENLEŞME TANKI | 2 | 750 | 10 | 3014 | 2886 | 2937 | 2988 | 3040 | 3108 | 3178
TL | 17100009 | TM - 1000 KAPALI GENLEŞME TANKI | 2 | 1000 | 10 | 4132 | 3957 | 4026 | 4096 | 4168 | 4262 | 4358
TL | 100020832 | TM - 1500 KAPALI GENLEŞME TANKI | 2 | 1500 | 10 | 6508 | 6231 | 6340 | 6451 | 6564 | 6712 | 6863
BAYMAK KAPALI GENLEŞME TANKI 16 BAR
DÖVİZ CİNSİ | ÜRÜN KODU | ÜRÜN ADI | Bağlantı | Kapasite (Lt.) | Max. İşletme Basıncı(Bar) | KREDİ KARTI | NAKİT | 30 GÜN | 60 GÜN | 90 GÜN | 120 GÜN | 150 GÜN
TL | 100022278 | TM - 100/16 KAPALI GENLEŞME TANKI | 1 | 100 | 16 | 841 | 805 | 819 | 833 | 848 | 867 | 887
TL | 100022279 | TM - 300/16 KAPALI GENLEŞME TANKI | 1 ¼ | 300 | 16 | 2014 | 1928 | 1962 | 1996 | 2031 | 2077 | 2124
TL | 100022280 | TM - 500/16 KAPALI GENLEŞME TANKI | 1 ¼ | 500 | 16 | 4446 | 4257 | 4331 | 4407 | 4484 | 4585 | 4688
TL | 100022281 | TM - 750/16 KAPALI GENLEŞME TANKI | 2 | 750 | 16 | 5487 | 5253 | 5345 | 5439 | 5534 | 5659 | 5786
TL | 100022282 | TM - 1000/16 KAPALI GENLEŞME TANKI | 2 | 1000 | 16 | 6107 | 5848 | 5950 | 6054 | 6160 | 6299 | 6441
BAYMAK KAZANLAR İÇİN AÇIK GENLEŞME ( İMBİSAT) TANKLARI
DÖVİZ CİNSİ | ÜRÜN KODU | ÜRÜN ADI |  |  |  | KREDİ KARTI | NAKİT | 30 GÜN | 60 GÜN | 90 GÜN | 120 GÜN | 150 GÜN
TL | 17000001 | 50 LT AÇIK GENLEŞME TANKI |  |  |  | 277 | 264 | 269 | 274 | 279 | 285 | 291
TL | 17000002 | 80 LT AÇIK GENLEŞME TANKI |  |  |  | 357 | 342 | 348 | 354 | 360 | 368 | 376
TL | 17000003 | 110 LT AÇIK GENLEŞME TANKI |  |  |  | 438 | 420 | 427 | 434 | 442 | 452 | 462
TL | 17000004 | 200 LT AÇIK GENLEŞME TANKI |  |  |  | 848 | 812 | 826 | 840 | 855 | 874 | 894
TL | 17000005 | 300 LT AÇIK GENLEŞME TANKI |  |  |  | 949 | 909 | 925 | 941 | 957 | 979 | 1001
Kapalı genleşme depoları ve Hidrofor denge tankları tamamen aynı teknik özelliklere sahip ancak içerisine basılan azot gazı basınçları faklıdır.
Gerektiğinde ön basınç hava ayarları değiştirilerek aynı hacimlerde birbirinin yerine kullanılabilmektedir.

## ANİ SU ISITICI 23
|  | YÜRÜRLÜĞE GİRİŞ TARİHİ :04/01/2021 |  |  | İNDEKSE GERİ DÖN |  | 23
(2021/01 FİYAT LİSTEMİZ BAZ ALINMIŞTIR.)
KDV HARİÇ TAVSİYE EDİLEN PERAKENDE SATIŞ FİYAT LİSTESİ
BU FİYATLARA NAKLİYE ÜCRETLERİ DAHİL DEĞİLDİR, NAKLİYE ÜCRETLERİ VE UYGULAMALARI AYRICA İLAN EDİLİR.
KREDİ KARTI FİYATLARI YALNIZCA ANLAŞMALI BANKALARDA GEÇERLİDİR.
BU LİSTEDEKİ FİYATLAR PRİMSİZDİR
ANİ SU ISITICILARI
DÖVİZ CİNSİ | ÜRÜN KODU | MAMUL ADI | KREDİ KARTI | NAKİT | 30 GÜN | 60 GÜN | 90 GÜN | 120 GÜN | 150 GÜN
TL | 04040150 | BT 7000 BANYO TİPİ ELEKTRİKLİ ANİ SU ISITICI | 250 | 240 | 244 | 248 | 252 | 258 | 264
TL | 04040151 | MT 7000 MUTFAK TİPİ ELEKTRİKLİ ANİ SU ISITICI | 250 | 240 | 244 | 248 | 252 | 258 | 264
Banyo tipi ani su ısıtıcılarımız 3 kademeli, 7 kw gücünde limit termostatlı, paslanmaz tüplü ve emniyet ventillidir.
Mutfak tipi ani su ısıtıcılarımız 3 kademeli,7 kw gücünde limit termostatlı, paslanmaz tüplü ve emniyet ventillidir.
Mutfak Tipi Ani Su Isıtıcıları Giriş Suyu Sıcaklığını Ortalama 25 C Yukseltir. (ΔT= 25°C)

## TERMOSİFON 24
|  | YÜRÜRLÜĞE GİRİŞ TARİHİ :04/01/2021 |  |  | İNDEKSE GERİ DÖN |  | 24
(2021/01 FİYAT LİSTEMİZ BAZ ALINMIŞTIR.)
KDV HARİÇ TAVSİYE EDİLEN PERAKENDE SATIŞ FİYAT LİSTESİ
BU FİYATLARA NAKLİYE ÜCRETLERİ DAHİL DEĞİLDİR, NAKLİYE ÜCRETLERİ VE UYGULAMALARI AYRICA İLAN EDİLİR.
KREDİ KARTI FİYATLARI YALNIZCA ANLAŞMALI BANKALARDA GEÇERLİDİR.
BU LİSTEDEKİ FİYATLAR PRİMSİZDİR
TERMOSİFONLAR (ÖTV DAHİL)
DÖVİZ CİNSİ | ÜRÜN KODU | ÜRÜN ADI | KREDİ KARTI | NAKİT | 30 GÜN | 60 GÜN | 90 GÜN | 120 GÜN | 150 GÜN
TL | 04020331 | AQUA 15 LT TA TERMOSİFON (MH) | 1073 | 1027 | 1045 | 1063 | 1082 | 1106 | 1131
TL | 04020332 | AQUA 15 LT TU TERMOSİFON (MH) | 1078 | 1032 | 1050 | 1068 | 1087 | 1111 | 1136
TL | 04020333 | AQUA 30 LT TA TERMOSİFON (MH) | 1168 | 1118 | 1138 | 1158 | 1178 | 1205 | 1232
TL | 04020334 | AQUA 30 LT TU TERMOSİFON (MH) | 1173 | 1123 | 1143 | 1163 | 1183 | 1210 | 1237
DÖVİZ CİNSİ | ÜRÜN KODU | ÜRÜN ADI | KREDİ KARTI | NAKİT | 30 GÜN | 60 GÜN | 90 GÜN | 120 GÜN | 150 GÜN
TL | 04020501 | AQUA KONFOR 50 LT TERMOSİFON (MH) | 1057 | 1012 | 1030 | 1048 | 1066 | 1090 | 1115
TL | 04020502 | AQUA KONFOR 65 LT TERMOSİFON (MH) | 1117 | 1069 | 1088 | 1107 | 1126 | 1151 | 1177
TL | 04020503 | AQUA KONFOR 80 LT TERMOSİFON (MH) | 1245 | 1192 | 1213 | 1234 | 1256 | 1284 | 1313
TL | 04020504 | AQUA KONFOR 100 LT TERMOSİFON (MH) | 1305 | 1249 | 1271 | 1293 | 1316 | 1346 | 1376
TL | 04020801 | AQUA LCD PRİZMATİK 50 LT TERMOSİFON (MH) | 1307 | 1251 | 1273 | 1295 | 1318 | 1348 | 1378
TL | 04020802 | AQUA LCD PRİZMATİK 65 LT TERMOSİFON (MH) | 1376 | 1318 | 1341 | 1364 | 1388 | 1419 | 1451
TL | 04020803 | AQUA LCD PRİZMATİK 80 LT TERMOSİFON (MH) | 1480 | 1417 | 1442 | 1467 | 1493 | 1527 | 1561
TL | 04020804 | AQUA LCD PRİZMATİK 100 LT TERMOSİFON (MH) | 1563 | 1496 | 1522 | 1549 | 1576 | 1611 | 1647
DÖVİZ CİNSİ | ÜRÜN KODU | ÜRÜN ADI | KREDİ KARTI | NAKİT | 30 GÜN | 60 GÜN | 90 GÜN | 120 GÜN | 150 GÜN
TL | 04020851 | AQUA LCD PRİZMATİK JET 50 LT TERMOSİFON (MH) | 1394 | 1335 | 1358 | 1382 | 1406 | 1438 | 1470
TL | 04020852 | AQUA LCD PRİZMATİK JET 65 LT TERMOSİFON (MH) | 1464 | 1401 | 1426 | 1451 | 1476 | 1509 | 1543
TL | 04020853 | AQUA LCD PRİZMATİK JET 80 LT TERMOSİFON (MH) | 1578 | 1511 | 1537 | 1564 | 1591 | 1627 | 1664
TL | 04020854 | AQUA LCD PRİZMATİK JET 100 LT TERMOSİFON (MH) | 1660 | 1589 | 1617 | 1645 | 1674 | 1712 | 1751
FİYATLARA FLEX BAĞLANTI SETLERİ DAHİLDİR.
Tüm Termosifon modellerimizde emniyet ventili, Çift termostat, susuz kalmaya karşı çekvalf, korozyona karşı anod çubuğu mevcuttur.
AQUA TERMOBOYLERLER (ÖTV DAHİL)
DÖVİZ CİNSİ | ÜRÜN KODU | ÜRÜN ADI | KREDİ KARTI | NAKİT | 30 GÜN | 60 GÜN | 90 GÜN | 120 GÜN | 150 GÜN
TL | 04020533 | AQUA KONFOR 65 LT TERMOBOYLER | 1370 | 1312 | 1335 | 1358 | 1382 | 1413 | 1445
TL | 04020534 | AQUA KONFOR 80 LT TERMOBOYLER | 1512 | 1448 | 1473 | 1499 | 1525 | 1559 | 1594
TL | 04020535 | AQUA KONFOR 100 LT TERMOBOYLER | 1547 | 1481 | 1507 | 1533 | 1560 | 1595 | 1631
Tüm Termoboyler modellerimizde emniyet ventili, Çift termostat, susuz kalmaya karşı çekvalf, korozyona karşı anod çubuğu mevcuttur.

## TERMOSİFON (MD) 25
|  | YÜRÜRLÜĞE GİRİŞ TARİHİ :04/01/2021 |  |  | İNDEKSE GERİ DÖN |  | 25
(2021/01 FİYAT LİSTEMİZ BAZ ALINMIŞTIR.)
KDV HARİÇ TAVSİYE EDİLEN PERAKENDE SATIŞ FİYAT LİSTESİ
BU FİYATLARA NAKLİYE ÜCRETLERİ DAHİL DEĞİLDİR, NAKLİYE ÜCRETLERİ VE UYGULAMALARI AYRICA İLAN EDİLİR.
KREDİ KARTI FİYATLARI YALNIZCA ANLAŞMALI BANKALARDA GEÇERLİDİR.
BU LİSTEDEKİ FİYATLAR PRİMSİZDİR
TERMOSİFONLAR
MONTAJ DAHİL
DÖVİZ CİNSİ | ÜRÜN KODU | ÜRÜN ADI | KREDİ KARTI | NAKİT | 30 GÜN | 60 GÜN | 90 GÜN | 120 GÜN | 150 GÜN
TL | 04020335 | AQUA 15 LT TA TERMOSİFON (MD) | 1157 | 1108 | 1127 | 1146 | 1166 | 1192 | 1219
TL | 04020336 | AQUA 15 LT TU TERMOSİFON (MD) | 1162 | 1113 | 1132 | 1151 | 1171 | 1197 | 1224
TL | 04020337 | AQUA 30 LT TA TERMOSİFON (MD) | 1252 | 1199 | 1220 | 1241 | 1262 | 1291 | 1320
TL | 04020338 | AQUA 30 LT TU TERMOSİFON (MD) | 1257 | 1204 | 1225 | 1246 | 1267 | 1296 | 1325
DÖVİZ CİNSİ | ÜRÜN KODU | ÜRÜN ADI | KREDİ KARTI | NAKİT | 30 GÜN | 60 GÜN | 90 GÜN | 120 GÜN | 150 GÜN
TL | 04020506 | AQUA KONFOR 50 LT TERMOSİFON (MD) | 1141 | 1093 | 1112 | 1131 | 1150 | 1176 | 1203
TL | 04020507 | AQUA KONFOR 65 LT TERMOSİFON (MD) | 1201 | 1150 | 1170 | 1190 | 1210 | 1237 | 1265
TL | 04020508 | AQUA KONFOR 80 LT TERMOSİFON (MD) | 1329 | 1273 | 1295 | 1317 | 1340 | 1370 | 1401
TL | 04020509 | AQUA KONFOR 100 LT TERMOSİFON (MD) | 1389 | 1330 | 1353 | 1376 | 1400 | 1432 | 1464
TL | 04020805 | AQUA LCD PRİZMATİK 50 LT TERMOSİFON (MD) | 1391 | 1332 | 1355 | 1378 | 1402 | 1434 | 1466
TL | 04020806 | AQUA LCD PRİZMATİK 65 LT TERMOSİFON (MD) | 1460 | 1399 | 1423 | 1447 | 1472 | 1505 | 1539
TL | 04020807 | AQUA LCD PRİZMATİK 80 LT TERMOSİFON (MD) | 1564 | 1498 | 1524 | 1550 | 1577 | 1613 | 1649
TL | 04020808 | AQUA LCD PRİZMATİK 100 LT TERMOSİFON (MD) | 1647 | 1577 | 1604 | 1632 | 1660 | 1697 | 1735
DÖVİZ CİNSİ | ÜRÜN KODU | ÜRÜN ADI | KREDİ KARTI | NAKİT | 30 GÜN | 60 GÜN | 90 GÜN | 120 GÜN | 150 GÜN
TL | 04020855 | AQUA LCD PRİZMATİK JET 50 LT TERMOSİFON (MD) | 1478 | 1416 | 1440 | 1465 | 1490 | 1524 | 1558
TL | 04020856 | AQUA LCD PRİZMATİK JET 65 LT TERMOSİFON (MD) | 1548 | 1482 | 1508 | 1534 | 1560 | 1595 | 1631
TL | 04020857 | AQUA LCD PRİZMATİK JET 80 LT TERMOSİFON (MD) | 1662 | 1592 | 1619 | 1647 | 1675 | 1713 | 1752
TL | 04020858 | AQUA LCD PRİZMATİK JET 100 LT TERMOSİFON (MD | 1744 | 1670 | 1699 | 1728 | 1758 | 1798 | 1839
FİYATLARA FLEX BAĞLANTI SETLERİ DAHİLDİR.
Tüm Termosifon modellerimizde emniyet ventili, Çift termostat, susuz kalmaya karşı çekvalf, korozyona karşı anod çubuğu mevcuttur.

## AQUA BOYLER 26
|  | YÜRÜRLÜĞE GİRİŞ TARİHİ :04/01/2021 |  |  |  | İNDEKSE GERİ DÖN |  | 26
(2021/01 FİYAT LİSTEMİZ BAZ ALINMIŞTIR.)
KDV HARİÇ TAVSİYE EDİLEN PERAKENDE SATIŞ FİYAT LİSTESİ
BU FİYATLARA NAKLİYE ÜCRETLERİ DAHİL DEĞİLDİR, NAKLİYE ÜCRETLERİ VE UYGULAMALARI AYRICA İLAN EDİLİR.
KREDİ KARTI FİYATLARI YALNIZCA ANLAŞMALI BANKALARDA GEÇERLİDİR.
BU LİSTEDEKİ FİYATLAR PRİMSİZDİR
AQUA BOYLERLER
EMAYELİ VE POLİÜRETANLI HIZLI BOYLER ve AKÜMÜLASYON TANKI
DÖVİZ CİNSİ | ÜRÜN KODU | MAMUL ADI |  | KREDİ KARTI | NAKİT | 30 GÜN | 60 GÜN | 90 GÜN | 120 GÜN | 150 GÜN
TL | 09010500 | 80 LT AQUA BOYLER TEK SERP. |  | 1939 | 1857 | 1889 | 1922 | 1956 | 2000 | 2045
TL | 09010501 | 100 LT AQUA BOYLER TEK SERP. |  | 2028 | 1941 | 1975 | 2010 | 2045 | 2091 | 2138
TL | 09010502 | 120 LT AQUA BOYLER TEK SERP. |  | 2328 | 2229 | 2268 | 2308 | 2348 | 2401 | 2455
TL | 09010503 | 160 LT AQUA BOYLER TEK SERP. |  | 2757 | 2640 | 2686 | 2733 | 2781 | 2844 | 2908
TL | 09010504 | 200 LT AQUA BOYLER TEK SERP. |  | 2898 | 2775 | 2824 | 2873 | 2923 | 2989 | 3056
TL | 09010505 | 300 LT AQUA BOYLER TEK SERP. |  | 4281 | 4099 | 4171 | 4244 | 4318 | 4415 | 4514
TL | 09010506 | 400 LT AQUA BOYLER TEK SERP. |  | 4935 | 4725 | 4808 | 4892 | 4978 | 5090 | 5205
TL | 09010507 | 500 LT AQUA BOYLER TEK SERP. |  | 5449 | 5217 | 5308 | 5401 | 5496 | 5620 | 5746
TL | 09010508 | 800 LT AQUA BOYLER TEK SERP. |  | 8608 | 8242 | 8386 | 8533 | 8682 | 8877 | 9077
TL | 09010509 | 1000 LT AQUA BOYLER TEK SERP. |  | 9106 | 8719 | 8872 | 9027 | 9185 | 9392 | 9603
TL | 09010510 | 160 LT AQUA BOYLER ÇİFT SERP. |  | 3060 | 2930 | 2981 | 3033 | 3086 | 3155 | 3226
TL | 09010511 | 200 LT AQUA BOYLER ÇİFT SERP. |  | 3247 | 3110 | 3164 | 3219 | 3275 | 3349 | 3424
TL | 09010512 | 300 LT AQUA BOYLER ÇİFT SERP. |  | 4683 | 4484 | 4562 | 4642 | 4723 | 4829 | 4938
TL | 09010513 | 400 LT AQUA BOYLER ÇİFT SERP. |  | 5441 | 5210 | 5301 | 5394 | 5488 | 5611 | 5737
TL | 09010514 | 500 LT AQUA BOYLER ÇİFT SERP. |  | 6017 | 5761 | 5862 | 5965 | 6069 | 6206 | 6346
TL | 09010515 | 800 LT AQUA BOYLER ÇİFT SERP. |  | 9053 | 8668 | 8820 | 8974 | 9131 | 9336 | 9546
TL | 09010516 | 1000 LT AQUA BOYLER ÇİFT SERP. |  | 9696 | 9285 | 9447 | 9612 | 9780 | 10000 | 10225
TL | 09010519 | 1000 LT AQUA PLUS AKÜMÜLASYON TANKI |  | 8226 | 7876 | 8014 | 8154 | 8297 | 8484 | 8675
TL | 09010522 | 160 LT AQUA BUFFER TANK (EMAYESIZ) |  | 2010 | 1924 | 1958 | 1992 | 2027 | 2073 | 2120
*** 8 Bar Emniyet ventili fiyata dahildir. ***
BOYLER ISITICI KİTLERİ
DÖVİZ CİNSİ | ÜRÜN KODU | MAMUL ADI | KAPASİTE | KREDİ KARTI | NAKİT | 30 GÜN | 60 GÜN | 90 GÜN | 120 GÜN | 150 GÜN
TL | 09011010 | 2500 WATT ISITICI FİYAT FARKI (80-200 LT) | 2500 W (Monofaze) | 320 | 307 | 312 | 317 | 323 | 330 | 337
TL | 09011011 | 3000 WATT ISITICI FİYAT FARKI (160-200 LT) | 3000 W (Monofaze) | 215 | 205 | 209 | 213 | 217 | 222 | 227
TL | 09011012 | 6000 WATT ISITICI FİYAT FARKI (300-1000 LT) | 6000 W (Trifaze) | 756 | 723 | 736 | 749 | 762 | 779 | 797
TL | 09011013 | 9000 WATT ISITICI FİYAT FARKI (300-1000 LT) | 9000 W (Trifaze) | 932 | 892 | 908 | 924 | 940 | 961 | 983
TL | 09011014 | 12000 WATT ISITICI FİYAT FARKI (300-1000 LT) | 12000 W (Trifaze) | 999 | 956 | 973 | 990 | 1007 | 1030 | 1053
* Trifaze modellerde ısıtıcı kite pano dahildir.
DÖVİZ CİNSİ | ÜRÜN KODU | MAMUL ADI | KAPASİTE | KREDİ KARTI | NAKİT | 30 GÜN | 60 GÜN | 90 GÜN | 120 GÜN | 150 GÜN
TL | 100022470 | 1500 LT AQUA BOYLER TEK SERP. |  | 14206 | 13603 | 13841 | 14083 | 14329 | 14651 | 14981
TL | 09010547 | 2000 LT AQUA BOYLER TEK SERP. |  | 18642 | 17850 | 18162 | 18480 | 18803 | 19226 | 19659
TL | 09010548 | 2500 LT AQUA BOYLER TEK SERP. |  | 23868 | 22854 | 23254 | 23661 | 24075 | 24617 | 25171
TL | 09010549 | 3000 LT AQUA BOYLER TEK SERP. |  | 27112 | 25961 | 26415 | 26877 | 27347 | 27962 | 28591
TL | 09010550 | 4000 LT AQUA BOYLER TEK SERP. |  | 42239 | 40444 | 41152 | 41872 | 42605 | 43564 | 44544
TL | 09010551 | 5000 LT AQUA BOYLER TEK SERP. |  | 45483 | 43551 | 44313 | 45088 | 45877 | 46909 | 47964
TL | 09010552 | 6000 LT AQUA BOYLER TEK SERP. |  | 56701 | 54292 | 55242 | 56209 | 57193 | 58480 | 59796
TL | 100022471 | 1500 LT AQUA BOYLER ÇİFT SERP. |  | 15634 | 14969 | 15231 | 15498 | 15769 | 16124 | 16487
TL | 09010553 | 2000 LT AQUA BOYLER ÇİFT SERP. |  | 19911 | 19065 | 19399 | 19738 | 20083 | 20535 | 20997
TL | 09010554 | 2500 LT AQUA BOYLER ÇİFT SERP. |  | 25420 | 24340 | 24766 | 25199 | 25640 | 26217 | 26807
TL | 09010555 | 3000 LT AQUA BOYLER ÇİFT SERP. |  | 29091 | 27855 | 28342 | 28838 | 29343 | 30003 | 30678
TL | 09010556 | 4000 LT AQUA BOYLER ÇİFT SERP. |  | 44915 | 43006 | 43759 | 44525 | 45304 | 46323 | 47365
TL | 09010557 | 5000 LT AQUA BOYLER ÇİFT SERP. |  | 48865 | 46789 | 47608 | 48441 | 49289 | 50398 | 51532
TL | 09010558 | 6000 LT AQUA BOYLER ÇİFT SERP. |  | 61090 | 58494 | 59518 | 60560 | 61620 | 63006 | 64424
TL | 09010559 | 2000 LT AQUA PLUS AKÜMÜLASYON TANKI |  | 15117 | 14475 | 14728 | 14986 | 15248 | 15591 | 15942
TL | 09010560 | 2500 LT AQUA PLUS AKÜMÜLASYON TANKI |  | 18508 | 17721 | 18031 | 18347 | 18668 | 19088 | 19517
TL | 09010561 | 3000 LT AQUA PLUS AKÜMÜLASYON TANKI |  | 20901 | 20013 | 20363 | 20719 | 21082 | 21556 | 22041
TL | 09010562 | 4000 LT AQUA PLUS AKÜMÜLASYON TANKI |  | 31004 | 29686 | 30206 | 30735 | 31273 | 31977 | 32696
TL | 09010563 | 5000 LT AQUA PLUS AKÜMÜLASYON TANKI |  | 34306 | 32848 | 33423 | 34008 | 34603 | 35382 | 36178
TL | 09010564 | 6000 LT AQUA PLUS AKÜMÜLASYON TANKI |  | 45669 | 43729 | 44494 | 45273 | 46065 | 47101 | 48161

## GÜNEŞ KOL. 27
|  | YÜRÜRLÜĞE GİRİŞ TARİHİ :04/01/2021 |  |  |  |  | İNDEKSE GERİ DÖN |  | 27
(2021/01 FİYAT LİSTEMİZ BAZ ALINMIŞTIR.)
KDV HARİÇ TAVSİYE EDİLEN PERAKENDE SATIŞ FİYAT LİSTESİ
BU FİYATLARA NAKLİYE ÜCRETLERİ DAHİL DEĞİLDİR, NAKLİYE ÜCRETLERİ VE UYGULAMALARI AYRICA İLAN EDİLİR.
KREDİ KARTI FİYATLARI YALNIZCA ANLAŞMALI BANKALARDA GEÇERLİDİR.
BU LİSTEDEKİ FİYATLAR PRİMSİZDİR
GÜNEŞ KOLLEKTÖRLERİ
GÜNEŞ ENERJİ SİSTEMLERİ - SELLEKTİF 2 m2 ve 2,5 m2
DÖVİZ CİNSİ | ÜRÜN KODU | ÜRÜN ADI | Yüzey | Renk | KREDİ KARTI | NAKİT | 30 GÜN | 60 GÜN | 90 GÜN | 120 GÜN | 150 GÜN
TL | 09150268 | SERİ SELLEKTİF KOLL. 2.0 M2 APOLLO E X | 2,0 m2 | Gri | 1170 | 1120 | 1140 | 1160 | 1180 | 1207 | 1234
TL | 09150269 | SERİ SELLEKTİF KOLL. 2.5 M2 APOLLO E XL | 2,5 m2 | Gri | 1329 | 1272 | 1294 | 1317 | 1340 | 1370 | 1401
TL | 09150279 | SERİ SELLEKTİF KOLL. 2.0 M2 APOLLO E CU X | 2,0 m2 | Gri | 1597 | 1529 | 1556 | 1583 | 1611 | 1647 | 1684
TL | 09150280 | SERİ SELLEKTİF KOLL. 2.5 M2 APOLLO E CU XL | 2,5 m2 | Gri | 1889 | 1808 | 1840 | 1872 | 1905 | 1948 | 1992
TL | 09150205 | SERI SELLEKTIF KOLL. 2,0 M2 ADVANCED X | 2,0 m2 | Siyah | 1945 | 1862 | 1895 | 1928 | 1962 | 2006 | 2051
TL | 09150200 | SERI SELLEKTIF KOLL. 2,5 M2 ADVANCED XL | 2,5 m2 | Siyah | 2275 | 2178 | 2216 | 2255 | 2294 | 2346 | 2399
KOLLEKTÖR PAKET SİSTEMLERİ
DÖVİZ CİNSİ | ÜRÜN KODU | Seri Güneş Kolektörü Şasesi |  | Adet | KREDİ KARTI | NAKİT | 30 GÜN | 60 GÜN | 90 GÜN | 120 GÜN | 150 GÜN
TL | 09140109 | 1K X SERI BAGLANTI SASESI YENI GK |  | 1 | 553 | 530 | 539 | 548 | 558 | 571 | 584
TL | 09140110 | 2K X SERI BAGLANTI SASESI YENI GK |  | 1 | 720 | 690 | 702 | 714 | 726 | 742 | 759
TL | 09140111 | 1K XL SERI BAGLANTI SASESI YENI GK |  | 1 | 590 | 565 | 575 | 585 | 595 | 608 | 622
TL | 09140112 | 2K XL SERI BAGLANTI SASESI YENI GK |  | 1 | 758 | 725 | 738 | 751 | 764 | 781 | 799
TL | 09140137 | 3K X SERI BAGLANTI SASESI YENI GK |  | 1 | 1093 | 1046 | 1064 | 1083 | 1102 | 1127 | 1152
TL | 09140138 | 3K XL SERI BAGLANTI SASESI YENI GK |  | 1 | 1148 | 1099 | 1118 | 1138 | 1158 | 1184 | 1211
KOLLEKTÖR ÇATI MONTAJ TAKIMI
DÖVİZ CİNSİ | ÜRÜN KODU | ÜRÜN ADI | Çatı Tipi | Renk | KREDİ KARTI | NAKİT | 30 GÜN | 60 GÜN | 90 GÜN | 120 GÜN | 150 GÜN
TL | 09140070 | 1K AL CATI SETI "Z" PROFIL SILVER | Shingle | Gri | 430 | 412 | 419 | 426 | 433 | 443 | 453
TL | 09140071 | 1K AL CATI SETI "Z" PROFIL SIYAH | Shingle | Siyah | 462 | 442 | 450 | 458 | 466 | 476 | 487
TL | 09140072 | 1K AL. CATI SETI CATI BRAKETI SILVER | Kiremit | Gri | 477 | 457 | 465 | 473 | 481 | 492 | 503
TL | 09140076 | 2K AL CATI SETI "Z" PROFIL SILVER | Shingle | Gri | 691 | 661 | 673 | 685 | 697 | 713 | 729
TL | 09140077 | 2K AL CATI SETI "Z" PROFIL SIYAH | Shingle | Siyah | 754 | 721 | 734 | 747 | 760 | 777 | 794
TL | 09140078 | 2K AL. CATI SETI CATI BRAKETI SILVER | Kiremit | Gri | 762 | 729 | 742 | 755 | 768 | 785 | 803
TL | 09140079 | 2K AL. CATI SETI CATI BRAKETI SIYAH | Kiremit | Siyah | 824 | 789 | 803 | 817 | 831 | 850 | 869
KOLLEKTÖR AKSESUARLARI
DÖVİZ CİNSİ | ÜRÜN KODU | ÜRÜN ADI | Çatı Tipi | Renk | KREDİ KARTI | NAKİT | 30 GÜN | 60 GÜN | 90 GÜN | 120 GÜN | 150 GÜN
TL | 57675 | FERNOX S1 SOLAR SIVI 10 LT | 10 LT |  | 321.1 | 307.4 | 312.8 | 318.3 | 323.9 | 331.2 | 338.7
BAYMAK OTOMASYON SİSTEMLERİ
DÖVİZ CİNSİ | ÜRÜN KODU | ÜRÜN ADI |  |  | KREDİ KARTI | NAKİT | 30 GÜN | 60 GÜN | 90 GÜN | 120 GÜN | 150 GÜN
TL | 09140086 | PROZEDA 1316 SOR-S-160B-G |  |  | 874.5 | 837 | 852 | 867 | 882 | 902 | 922
TL | 09140087 | PROZEDA 1316 SOR-M-PL-200B-G |  |  | 1152 | 1103 | 1122 | 1142 | 1162 | 1188 | 1215
KOLLEKTÖR HİDROLİK BAĞLANTI KİTLERİ
DÖVİZ CİNSİ | ÜRÜN KODU | ÜRÜN ADI |  |  | KREDİ KARTI | NAKİT | 30 GÜN | 60 GÜN | 90 GÜN | 120 GÜN | 150 GÜN
TL | 09140074 | MANUEL HAVA TAHLIYELI SENSOR KOVANI |  |  | 231 | 221 | 225 | 229 | 233 | 238 | 243
TL | 09140075 | OTOMATIK HAVA TAHLIYELI SENSOR KOVANI |  |  | 328 | 314 | 319 | 325 | 331 | 338 | 346
TL | 09140081 | 2K HIDROLIK BAGLANTI KITI |  |  | 187.5 | 180 | 183 | 186 | 189 | 193 | 197
TL | 09140083 | 2K HIDROLIK BAGLANTI KITI MANUEL HAVA TAHLIYELI |  |  | 368 | 353 | 359 | 365 | 371 | 379 | 388
TL | 09140084 | 1K HIDROLIK BAGLANTI KITI OTOMATIK HAVA TAHLIYELI |  |  | 428 | 410 | 417 | 424 | 431 | 441 | 451
TL | 09140085 | 2K HIDROLIK BAGLANTI KITI OTOMATIK HAVA TAHLIYELI |  |  | 466 | 446 | 454 | 462 | 470 | 481 | 492
TL | 09140096 | KMP.OTM.HAVA TAHLIYE KITI |  |  | 125.7 | 120.4 | 122.5 | 124.6 | 126.8 | 129.7 | 132.6
TL | 09140097 | 18x3/4" NIPEL |  |  | 30.8 | 29.5 | 30 | 30.5 | 31 | 31.7 | 32.4
TL | 09140098 | 18x18 NIPEL |  |  | 23.1 | 22.1 | 22.5 | 22.9 | 23.3 | 23.8 | 24.3
TL | 09140099 | 18x3-4" DİRSEK |  |  | 51.1 | 48.8 | 49.7 | 50.6 | 51.5 | 52.7 | 53.9
TL | 09140100 | 18" KOR TAPA |  |  | 26.7 | 25.5 | 25.9 | 26.4 | 26.9 | 27.5 | 28.1
TL | 09140101 | HMF- 05/09-011/16-HB-İZL-L 400 (YP) (U BAĞLANTI FLEXİ) |  |  | 136 | 131 | 133 | 135 | 137 | 140 | 143
TL | 09140102 | HMF- 05/09-011/16-3/4 N-HB-İZL-L 160 (YP) (DÜZ BAĞLANTI FLEXİ) |  |  | 102 | 96.9 | 98.6 | 100.3 | 102.1 | 104.4 | 106.7
TL | 09140116 | KISA BAGLANTI FLEKSI GK |  |  | 91.3 | 87.4 | 88.9 | 90.5 | 92.1 | 94.2 | 96.3

## ELEGANT GK 28
|  | YÜRÜRLÜĞE GİRİŞ TARİHİ :04/01/2021 |  |  |  |  | İNDEKSE GERİ DÖN |  |  | 28
(2021/01 FİYAT LİSTEMİZ BAZ ALINMIŞTIR.)
KDV HARİÇ TAVSİYE EDİLEN PERAKENDE SATIŞ FİYAT LİSTESİ
BU FİYATLARA NAKLİYE ÜCRETLERİ DAHİL DEĞİLDİR, NAKLİYE ÜCRETLERİ VE UYGULAMALARI AYRICA İLAN EDİLİR.
KREDİ KARTI FİYATLARI YALNIZCA ANLAŞMALI BANKALARDA GEÇERLİDİR.
BU LİSTEDEKİ FİYATLAR PRİMSİZDİR
BAYMAK ELEGANT GÜNEŞ KOLLEKTÖRÜ PAKET SİSTEMLERİ
DÖVİZ CİNSİ | ÜRÜN KODU | 1K PK ELEGANT Depo / Seri Sell X / 120 lt/GÜN | Adet | KREDİ KARTI | NAKİT | 30 GÜN | 60 GÜN | 90 GÜN | 120 GÜN | 150 GÜN
TL | 09010475 | 120 LT/G AQUASOLAR ELEGANT SERP. GUNES KOLL. DEPOSU | 1 | 2259 | 2162 | 2200 | 2239 | 2278 | 2329 | 2381
TL | 09150268 | SERİ SELLEKTİF KOLL. 2.0 M2 APOLLO E X | 1 | 1170 | 1120 | 1140 | 1160 | 1180 | 1207 | 1234
TL | 09140126 | 1K X 100-160LT GK PAKET SİSTEM ŞASESİ | 1 | 722 | 691 | 703 | 715 | 728 | 744 | 761
TL | 09140133 | 1K X Elegant Paket Sistem Bağlantı Kiti | 1 | 704 | 674 | 686 | 698 | 710 | 726 | 742
TL | 57675 | Fernox S1 Solar Sıvı | 1 | 321.1 | 307.4 | 312.8 | 318.3 | 323.9 | 331.2 | 338.7
|  | Paket Fiyatı |  | 5176.1 | 4954.4 | 5041.8 | 5130.3 | 5219.9 | 5337.2 | 5456.7
DÖVİZ CİNSİ | ÜRÜN KODU | 1K PK ELEGANT Depo / Seri Sell X / 170 lt/GÜN | Adet | KREDİ KARTI | NAKİT | 30 GÜN | 60 GÜN | 90 GÜN | 120 GÜN | 150 GÜN
TL | 09010476 | 170 LT/G AQUASOLAR ELEGANT SERP. GUNES KOLL. DEPOSU | 1 | 2494 | 2387 | 2429 | 2472 | 2515 | 2572 | 2630
TL | 09150268 | SERİ SELLEKTİF KOLL. 2.0 M2 APOLLO E X | 1 | 1170 | 1120 | 1140 | 1160 | 1180 | 1207 | 1234
TL | 09140126 | 1K X 100-160LT GK PAKET SİSTEM ŞASESİ | 1 | 722 | 691 | 703 | 715 | 728 | 744 | 761
TL | 09140133 | 1K X Elegant Paket Sistem Bağlantı Kiti | 1 | 704 | 674 | 686 | 698 | 710 | 726 | 742
TL | 57675 | Fernox S1 Solar Sıvı | 1 | 321.1 | 307.4 | 312.8 | 318.3 | 323.9 | 331.2 | 338.7
|  | Paket Fiyatı |  | 5411.1 | 5179.4 | 5270.8 | 5363.3 | 5456.9 | 5580.2 | 5705.7
DÖVİZ CİNSİ | ÜRÜN KODU | 2K PK ELEGANT Depo / Seri Sell X / 200 lt/GÜN | Adet | KREDİ KARTI | NAKİT | 30 GÜN | 60 GÜN | 90 GÜN | 120 GÜN | 150 GÜN
TL | 09010477 | 200 LT/G AQUASOLAR ELEGANT SERP. GUNES KOLL. DEPOSU | 1 | 2641 | 2529 | 2573 | 2618 | 2664 | 2724 | 2785
TL | 09150268 | SERİ SELLEKTİF KOLL. 2.0 M2 APOLLO E X | 2 | 2340 | 2240 | 2280 | 2320 | 2360 | 2414 | 2468
TL | 09140127 | 2K X 200LT GK PAKET SİSTEM ŞASESİ | 1 | 865 | 828 | 842 | 857 | 872 | 892 | 912
TL | 09140135 | 2K X Elegant Paket Sistem Bağlantı Kiti | 1 | 781 | 748 | 761 | 774 | 788 | 806 | 824
TL | 57675 | Fernox S1 Solar Sıvı | 2 | 642.2 | 614.8 | 625.6 | 636.6 | 647.8 | 662.4 | 677.4
|  | Paket Fiyatı |  | 7269.2 | 6959.8 | 7081.6 | 7205.6 | 7331.8 | 7498.4 | 7666.4
DÖVİZ CİNSİ | ÜRÜN KODU | 2K PK ELEGANT Depo / Seri Sell X / 300 lt/GÜN | Adet | KREDİ KARTI | NAKİT | 30 GÜN | 60 GÜN | 90 GÜN | 120 GÜN | 150 GÜN
TL | 09010478 | 300 LT/G AQUASOLAR ELEGANT SERP. GUNES KOLL. DEPOSU | 1 | 2961 | 2835 | 2885 | 2935 | 2986 | 3053 | 3122
TL | 09150268 | SERİ SELLEKTİF KOLL. 2.0 M2 APOLLO E X | 2 | 2340 | 2240 | 2280 | 2320 | 2360 | 2414 | 2468
TL | 09140128 | 2K X 300LT GK PAKET SİSTEM ŞASESİ | 1 | 914 | 875 | 890 | 906 | 922 | 943 | 964
TL | 09140135 | 2K X Elegant Paket Sistem Bağlantı Kiti | 1 | 781 | 748 | 761 | 774 | 788 | 806 | 824
TL | 57675 | Fernox S1 Solar Sıvı | 2 | 642.2 | 614.8 | 625.6 | 636.6 | 647.8 | 662.4 | 677.4
|  | Paket Fiyatı |  | 7638.2 | 7312.8 | 7441.6 | 7571.6 | 7703.8 | 7878.4 | 8055.4
DÖVİZ CİNSİ | ÜRÜN KODU | 1K PK ELEGANT Depo / Seri Sell XL / 170 lt/GÜN | Adet | KREDİ KARTI | NAKİT | 30 GÜN | 60 GÜN | 90 GÜN | 120 GÜN | 150 GÜN
TL | 09010476 | 170 LT/G AQUASOLAR ELEGANT SERP. GUNES KOLL. DEPOSU | 1 | 2494 | 2387 | 2429 | 2472 | 2515 | 2572 | 2630
TL | 09150269 | SERİ SELLEKTİF KOLL. 2.5 M2 APOLLO E XL | 1 | 1329 | 1272 | 1294 | 1317 | 1340 | 1370 | 1401
TL | 09140129 | 1K XL 160LT GK PAKET SİSTEM ŞASESİ | 1 | 869 | 831 | 846 | 861 | 876 | 896 | 916
TL | 09140134 | 1K XL Elegant Paket Sistem Bağlantı Kiti | 1 | 670 | 642 | 653 | 664 | 676 | 691 | 707
TL | 57675 | Fernox S1 Solar Sıvı | 2 | 642.2 | 614.8 | 625.6 | 636.6 | 647.8 | 662.4 | 677.4
|  | Paket Fiyatı |  | 6004.2 | 5746.8 | 5847.6 | 5950.6 | 6054.8 | 6191.4 | 6331.4
DÖVİZ CİNSİ | ÜRÜN KODU | 2K PK ELEGANT Depo / Seri Sell XL / 200 lt/GÜN | Adet | KREDİ KARTI | NAKİT | 30 GÜN | 60 GÜN | 90 GÜN | 120 GÜN | 150 GÜN
TL | 09010477 | 200 LT/G AQUASOLAR ELEGANT SERP. GUNES KOLL. DEPOSU | 1 | 2641 | 2529 | 2573 | 2618 | 2664 | 2724 | 2785
TL | 09150269 | SERİ SELLEKTİF KOLL. 2.5 M2 APOLLO E XL | 2 | 2658 | 2544 | 2588 | 2634 | 2680 | 2740 | 2802
TL | 09140131 | 2K XL 200LT GK PAKET SİSTEM ŞASESİ | 1 | 1011 | 968 | 985 | 1002 | 1020 | 1043 | 1066
TL | 09140136 | 2K XL Elegant Paket Sistem Bağlantı Kiti | 1 | 749 | 716 | 729 | 742 | 755 | 772 | 789
TL | 57675 | Fernox S1 Solar Sıvı | 2 | 642.2 | 614.8 | 625.6 | 636.6 | 647.8 | 662.4 | 677.4
|  | Paket Fiyatı |  | 7701.2 | 7371.8 | 7500.6 | 7632.6 | 7766.8 | 7941.4 | 8119.4
DÖVİZ CİNSİ | ÜRÜN KODU | 2K PK ELEGANT Depo / Seri Sell XL / 300 lt/GÜN | Adet | KREDİ KARTI | NAKİT | 30 GÜN | 60 GÜN | 90 GÜN | 120 GÜN | 150 GÜN
TL | 09010478 | 300 LT/G AQUASOLAR ELEGANT SERP. GUNES KOLL. DEPOSU | 1 | 2961 | 2835 | 2885 | 2935 | 2986 | 3053 | 3122
TL | 09150269 | SERİ SELLEKTİF KOLL. 2.5 M2 APOLLO E XL | 2 | 2658 | 2544 | 2588 | 2634 | 2680 | 2740 | 2802
TL | 09140132 | 2K XL 300LT GK PAKET SİSTEM ŞASESİ | 1 | 1066 | 1021 | 1039 | 1057 | 1075 | 1099 | 1124
TL | 09140136 | 2K XL Elegant Paket Sistem Bağlantı Kiti | 1 | 749 | 716 | 729 | 742 | 755 | 772 | 789
TL | 57675 | Fernox S1 Solar Sıvı | 2 | 642.2 | 614.8 | 625.6 | 636.6 | 647.8 | 662.4 | 677.4
|  | Paket Fiyatı |  | 8076.2 | 7730.8 | 7866.6 | 8004.6 | 8143.8 | 8326.4 | 8514.4
Not:
Fiyat listesi için, Paket Sistemlerde Seri Sellektif Kolektörlerin baz Modeli APOLLO E kullanılmıştır.
Kollektör özellikleri dikkate alınarak paket sistemlerde APOLLO,CONCORDE, ESSENTIAL, ESSENTIAL BLACK ve ADVANCED modelleri de kullanılabilir.
PAKET SİSTEMLERE FERNOX S1 DAHİL DEĞİLDİR

## AQUA SOLAR GK 29
|  | YÜRÜRLÜĞE GİRİŞ TARİHİ :04/01/2021 |  |  |  | İNDEKSE GERİ DÖN |  | 29
(2021/01 FİYAT LİSTEMİZ BAZ ALINMIŞTIR.)
KDV HARİÇ TAVSİYE EDİLEN PERAKENDE SATIŞ FİYAT LİSTESİ
BU FİYATLARA NAKLİYE ÜCRETLERİ DAHİL DEĞİLDİR, NAKLİYE ÜCRETLERİ VE UYGULAMALARI AYRICA İLAN EDİLİR.
KREDİ KARTI FİYATLARI YALNIZCA ANLAŞMALI BANKALARDA GEÇERLİDİR.
BU LİSTEDEKİ FİYATLAR PRİMSİZDİR
BAYMAK AQUASOLAR GÜNEŞ KOLLEKTÖRÜ PAKET SİSTEMLERİ
DÖVİZ CİNSİ | ÜRÜN KODU | 1K PK Emayeli Depo / Seri Sell X / 160 lt | Adet | KREDİ KARTI | NAKİT | 30 GÜN | 60 GÜN | 90 GÜN | 120 GÜN | 150 GÜN
TL | 09010470 | 160 LT AQUASOLAR GUNES KOLL. DEPOSU | 1 | 2692 | 2577 | 2622 | 2668 | 2715 | 2776 | 2838
TL | 09140034 | Depo Aksesuar Kiti | 1 | 196.5 | 189 | 192 | 195 | 198 | 202 | 207
TL | 17100018 | Genleşme Tankı TM 7.5 lt | 1 | 215 | 205 | 209 | 213 | 217 | 222 | 227
TL | 09150268 | SERİ SELLEKTİF KOLL. 2.0 M2 APOLLO E X | 1 | 1170 | 1120 | 1140 | 1160 | 1180 | 1207 | 1234
TL | 09140126 | 1K X 100-160LT GK PAKET SİSTEM ŞASESİ | 1 | 722 | 691 | 703 | 715 | 728 | 744 | 761
TL | 09140103 | 1K X Paket Sistem Bağlantı Kiti | 1 | 670 | 642 | 653 | 664 | 676 | 691 | 707
TL | 57675 | Fernox S1 Solar Sıvı | 2 | 642.2 | 614.8 | 625.6 | 636.6 | 647.8 | 662.4 | 677.4
|  | Paket Fiyatı |  | 6307.7 | 6038.8 | 6144.6 | 6251.6 | 6361.8 | 6504.4 | 6651.4
DÖVİZ CİNSİ | ÜRÜN KODU | 2K PK Emayeli Depo / Seri Sell X / 200 lt | Adet | KREDİ KARTI | NAKİT | 30 GÜN | 60 GÜN | 90 GÜN | 120 GÜN | 150 GÜN
TL | 09010471 | 200 LT AQUASOLAR GUNES KOLL. DEPOSU | 1 | 2968 | 2841 | 2891 | 2942 | 2993 | 3060 | 3129
TL | 09140034 | Depo Aksesuar Kiti | 1 | 196.5 | 189 | 192 | 195 | 198 | 202 | 207
TL | 17100018 | Genleşme Tankı TM 7.5 lt | 1 | 215 | 205 | 209 | 213 | 217 | 222 | 227
TL | 09150268 | SERİ SELLEKTİF KOLL. 2.0 M2 APOLLO E X | 2 | 2340 | 2240 | 2280 | 2320 | 2360 | 2414 | 2468
TL | 09140127 | 2K X 200LT GK PAKET SİSTEM ŞASESİ | 1 | 865 | 828 | 842 | 857 | 872 | 892 | 912
TL | 09140105 | 2K X Paket Sistem Bağlantı Kiti | 1 | 755 | 722 | 735 | 748 | 761 | 778 | 796
TL | 57675 | Fernox S1 Solar Sıvı | 2 | 642.2 | 614.8 | 625.6 | 636.6 | 647.8 | 662.4 | 677.4
|  | Paket Fiyatı |  | 7981.7 | 7639.8 | 7774.6 | 7911.6 | 8048.8 | 8230.4 | 8416.4
DÖVİZ CİNSİ | ÜRÜN KODU | 2K PK Emayeli Depo / Seri Sell X / 300 lt | Adet | KREDİ KARTI | NAKİT | 30 GÜN | 60 GÜN | 90 GÜN | 120 GÜN | 150 GÜN
TL | 09010472 | 300 LT AQUASOLAR GUNES KOLL. DEPOSU | 1 | 4022 | 3851 | 3918 | 3987 | 4057 | 4148 | 4241
TL | 09140034 | Depo Aksesuar Kiti | 1 | 196.5 | 189 | 192 | 195 | 198 | 202 | 207
TL | 17100018 | Genleşme Tankı TM 7.5 lt | 1 | 215 | 205 | 209 | 213 | 217 | 222 | 227
TL | 09150268 | SERİ SELLEKTİF KOLL. 2.0 M2 APOLLO E X | 2 | 2340 | 2240 | 2280 | 2320 | 2360 | 2414 | 2468
TL | 09140128 | 2K X 300LT GK PAKET SİSTEM ŞASESİ | 1 | 914 | 875 | 890 | 906 | 922 | 943 | 964
TL | 09140105 | 2K X Paket Sistem Bağlantı Kiti | 1 | 755 | 722 | 735 | 748 | 761 | 778 | 796
TL | 57675 | Fernox S1 Solar Sıvı | 2 | 642.2 | 614.8 | 625.6 | 636.6 | 647.8 | 662.4 | 677.4
|  | Paket Fiyatı |  | 9084.7 | 8696.8 | 8849.6 | 9005.6 | 9162.8 | 9369.4 | 9580.4
DÖVİZ CİNSİ | ÜRÜN KODU | 1K PK Emayeli Depo / Seri Sell XL / 160 lt | Adet | KREDİ KARTI | NAKİT | 30 GÜN | 60 GÜN | 90 GÜN | 120 GÜN | 150 GÜN
TL | 09010470 | 160 LT AQUASOLAR GUNES KOLL. DEPOSU | 1 | 2692 | 2577 | 2622 | 2668 | 2715 | 2776 | 2838
TL | 09140034 | Depo Aksesuar Kiti | 1 | 196.5 | 189 | 192 | 195 | 198 | 202 | 207
TL | 17100018 | Genleşme Tankı TM 7.5 lt | 1 | 215 | 205 | 209 | 213 | 217 | 222 | 227
TL | 09150269 | SERİ SELLEKTİF KOLL. 2.5 M2 APOLLO E XL | 1 | 1329 | 1272 | 1294 | 1317 | 1340 | 1370 | 1401
TL | 09140129 | 1K XL 160LT GK PAKET SİSTEM ŞASESİ | 1 | 869 | 831 | 846 | 861 | 876 | 896 | 916
TL | 09140104 | 1K XL Paket Sistem Bağlantı Kiti | 1 | 633 | 605 | 616 | 627 | 638 | 652 | 667
TL | 57675 | Fernox S1 Solar Sıvı | 2 | 642.2 | 614.8 | 625.6 | 636.6 | 647.8 | 662.4 | 677.4
|  | Paket Fiyatı |  | 6576.7 | 6293.8 | 6404.6 | 6517.6 | 6631.8 | 6780.4 | 6933.4
DÖVİZ CİNSİ | ÜRÜN KODU | 1K PK Emayeli Depo / Seri Sell XL / 200 lt | Adet | KREDİ KARTI | NAKİT | 30 GÜN | 60 GÜN | 90 GÜN | 120 GÜN | 150 GÜN
TL | 09010471 | 200 LT AQUASOLAR GUNES KOLL. DEPOSU | 1 | 2968 | 2841 | 2891 | 2942 | 2993 | 3060 | 3129
TL | 09140034 | Depo Aksesuar Kiti | 1 | 196.5 | 189 | 192 | 195 | 198 | 202 | 207
TL | 17100018 | Genleşme Tankı TM 7.5 lt | 1 | 215 | 205 | 209 | 213 | 217 | 222 | 227
TL | 09150269 | SERİ SELLEKTİF KOLL. 2.5 M2 APOLLO E XL | 1 | 1329 | 1272 | 1294 | 1317 | 1340 | 1370 | 1401
TL | 09140130 | 1K XL 200LT GK PAKET SİSTEM ŞASESİ | 1 | 872 | 834 | 849 | 864 | 879 | 899 | 919
TL | 09140104 | 1K XL Paket Sistem Bağlantı Kiti | 1 | 633 | 605 | 616 | 627 | 638 | 652 | 667
TL | 57675 | Fernox S1 Solar Sıvı | 2 | 642.2 | 614.8 | 625.6 | 636.6 | 647.8 | 662.4 | 677.4
|  | Paket Fiyatı |  | 6855.7 | 6560.8 | 6676.6 | 6794.6 | 6912.8 | 7067.4 | 7227.4
DÖVİZ CİNSİ | ÜRÜN KODU | 2K PK Emayeli Depo / Seri Sell XL / 200 lt | Adet | KREDİ KARTI | NAKİT | 30 GÜN | 60 GÜN | 90 GÜN | 120 GÜN | 150 GÜN
TL | 09010471 | 200 LT AQUASOLAR GUNES KOLL. DEPOSU | 1 | 2968 | 2841 | 2891 | 2942 | 2993 | 3060 | 3129
TL | 09140034 | Depo Aksesuar Kiti | 1 | 196.5 | 189 | 192 | 195 | 198 | 202 | 207
TL | 17100018 | Genleşme Tankı TM 7.5 lt | 1 | 215 | 205 | 209 | 213 | 217 | 222 | 227
TL | 09150269 | SERİ SELLEKTİF KOLL. 2.5 M2 APOLLO E XL | 2 | 2658 | 2544 | 2588 | 2634 | 2680 | 2740 | 2802
TL | 09140131 | 2K XL 200LT GK PAKET SİSTEM ŞASESİ | 1 | 1011 | 968 | 985 | 1002 | 1020 | 1043 | 1066
TL | 09140106 | 2K XL Paket Sistem Bağlantı Kiti | 1 | 713 | 683 | 695 | 707 | 719 | 735 | 752
|  | Paket Fiyatı - TL |  | 7761.5 | 7430 | 7560 | 7693 | 7827 | 8002 | 8183
TL | 57675 | Fernox S1 Solar Sıvı | 2 | 642.2 | 614.8 | 625.6 | 636.6 | 647.8 | 662.4 | 677.4
DÖVİZ CİNSİ | ÜRÜN KODU | 2K PK Emayeli Depo / Seri Sell XL / 300 lt | Adet | KREDİ KARTI | NAKİT | 30 GÜN | 60 GÜN | 90 GÜN | 120 GÜN | 150 GÜN
TL | 09010472 | 300 LT AQUASOLAR GUNES KOLL. DEPOSU | 1 | 4022 | 3851 | 3918 | 3987 | 4057 | 4148 | 4241
TL | 09140034 | Depo Aksesuar Kiti | 1 | 196.5 | 189 | 192 | 195 | 198 | 202 | 207
TL | 17100018 | Genleşme Tankı TM 7.5 lt | 1 | 215 | 205 | 209 | 213 | 217 | 222 | 227
TL | 09150269 | SERİ SELLEKTİF KOLL. 2.5 M2 APOLLO E XL | 2 | 2658 | 2544 | 2588 | 2634 | 2680 | 2740 | 2802
TL | 09140132 | 2K XL 300LT GK PAKET SİSTEM ŞASESİ | 1 | 1066 | 1021 | 1039 | 1057 | 1075 | 1099 | 1124
TL | 09140106 | 2K XL Paket Sistem Bağlantı Kiti | 1 | 713 | 683 | 695 | 707 | 719 | 735 | 752
|  | Paket Fiyatı - TL |  | 8870.5 | 8493 | 8641 | 8793 | 8946 | 9146 | 9353
TL | 57675 | Fernox S1 Solar Sıvı | 2 | 642.2 | 614.8 | 625.6 | 636.6 | 647.8 | 662.4 | 677.4
Not:
Fiyat listesi için, Paket Sistemlerde Seri Sellektif Kolektörlerin baz Modeli APOLLO E kullanılmıştır.
Kollektör özellikleri dikkate alınarak paket sistemlerde APOLLO,CONCORDE, ESSENTIAL, ESSENTIAL BLACK ve ADVANCED modelleri de kullanılabilir.
PAKET SİSTEMLERE FERNOX S1 DAHİL DEĞİLDİR

## GÜNEŞ KOLL.KİTLER 29S
[6 empty] | İNDEKSE GERİ DÖN |  |  | 29S
Art. Drw. | Parça Kodu | Baymak Parça Adı | 1K HIDROLIK BAGLANTI KITI | 2K HIDROLIK BAGLANTI KITI | 1K HIDROLIK BAGLANTI KITI MANUEL HAVA TAHLIYELI | 2K HIDROLIK BAGLANTI KITI MANUEL HAVA TAHLIYELI | 1K HIDROLIK BAGLANTI KITI OTOMATIK HAVA TAHLIYELI | 2K HIDROLIK BAGLANTI KITI OTOMATIK HAVA TAHLIYELI
Parça Resmi | No. | - | 09140080 | 09140081 | 09140082 | 09140083 | 09140084 | 09140085
| 63 0644 0016 | Ø18 x Ø18 Nipel | - | 2 | - | 2 | - | 2
| 63 0644 0017 | Ø18 x 3/4" Dirsek | 2 | 2 | 1 | 1 | 1 | 1
| 63 0644 0018 | Ø18 x Kör Tapa | 2 | 2 | 2 | 2 | 2 | 2
| 09140074 | Manuel Hava Tahliyeli Sensör Kovanı Ø18 | - | - | 1 | 1 | - | -
| 09140075 | Otomatik Hava Tahliyeli Sensör Kovanı Ø18 | - | - | - | - | 1 | 1
| 63 1124 3001 | U - BAĞLANTI FLEXI | - | - | - | - | - | -
| 63 1124 3002 | DÜZ BAĞLANTI FLEXI | - | - | - | - | - | -

## SANT. HIDR. (TANKSIZ) 30
|  | YÜRÜRLÜĞE GİRİŞ TARİHİ :04/01/2021 | [5 empty] | İNDEKSE GERİ DÖN |  | 30
(2021/01 FİYAT LİSTEMİZ BAZ ALINMIŞTIR.)
KDV HARİÇ TAVSİYE EDİLEN PERAKENDE SATIŞ FİYAT LİSTESİ
BU FİYATLARA NAKLİYE ÜCRETLERİ DAHİL DEĞİLDİR, NAKLİYE ÜCRETLERİ VE UYGULAMALARI AYRICA İLAN EDİLİR.
KREDİ KARTI FİYATLARI YALNIZCA ANLAŞMALI BANKALARDA GEÇERLİDİR.
BU LİSTEDEKİ FİYATLAR PRİMSİZDİR
YENİLİKLER
*Genleşme tankı hariçtir, bu sayede müşteriniz tavsiye edilenden daha büyük bir tank isterse listenin en altından verebilirsiniz, tanka uygun fleks vermeyi unutmayınız.
*Panoda eş yaşlandırma standarttır.
*1K 45/50 M, 1K 55/100 T ve 1K 90/100 T için Sayfa33 'deki tank üstü paket hidroforlara bakınız.
*Aqua Press hidroforlara 2020 itibariyle 3 metreden emiş izni verilmiştir, 2 li ve 3 lü modellerde emiş kollektörü sökülmelidir. Detaylı bilgi için kullanma kılavuzuna bakınız.
BAYMAK 2JET SERİSİ TANKSIZ HİDROFORLAR
DÖVİZ CİNSİ | ÜRÜN KODU | KAPASİTE | KAT / DAİRE | ÜRÜN ADI | TAVSİYE EDİLEN DENGE TANKI | KREDİ KARTI | NAKİT | 30 GÜN | 60 GÜN | 90 GÜN | 120 GÜN | 150 GÜN
TL | 100022166 | (2 X 1,2-3,1) m3/h / 40-25 mSS | 4 KAT / 10 DAİRE | 2JET 102 M Güç=2*1 HP 2.5-4 Atü | 100 LT | 5986 | 5732 | 5832 | 5934 | 6038 | 6174 | 6313
TL | 100022197 | (2 X 2,5-4,2) m3/h / 50-30 mSS | 6 KAT / 24 DAİRE | 2JET 151 M Güç=2*1,5 HP 3-5 Atü | 100 LT | 9092 | 8706 | 8858 | 9013 | 9171 | 9377 | 9588
TL | 100022198 | (2 X 3,9-7,2) m3/h / 50-30 mSS | 6 KAT / 36 DAİRE | 2JET 251 M Güç=2*2,5 HP 3-5 Atü | 100 LT | 9837 | 9418 | 9583 | 9751 | 9922 | 10145 | 10373
SANTRİFÜJ POMPALI AQUA PRESS TANKSIZ HİDROFORLAR
DÖVİZ CİNSİ | ÜRÜN KODU | KAPASİTE | KAT / DAİRE | ÜRÜN ADI | TAVSİYE EDİLEN DENGE TANKI | KREDİ KARTI | NAKİT | 30 GÜN | 60 GÜN | 90 GÜN | 120 GÜN | 150 GÜN
TL | 100022107 | 6-20 m3/h / 55-40 mSS | 8 KAT/ 80 DAİRE | 1K 55/200 Trifaze Güç=1x5.5 HP 4-5,5 Atü | 300 lt | 4771 | 4568 | 4648 | 4729 | 4812 | 4920 | 5031
TL | 100022109 | (2 X 2-8,5) m3/h / 60-40 mSS | 8 KAT / 60 DAİRE | 2K 55/100 Trifaze Güç=2x3 HP 4-6 Atü | 200 lt | 10426 | 9982 | 10157 | 10335 | 10516 | 10753 | 10995
TL | 100022110 | (2 X 6-20) m3/h / 55-40 mSS | 8 KAT/ 160 DAİRE | 2K 55/200 Trifaze Güç=2x5.5 HP 4-5,5 Atü | 300 lt | 12927 | 12378 | 12595 | 12815 | 13039 | 13332 | 13632
TL | 100022111 | (2 X 3-9) m3/h / 80-60 mSS | 13 KAT / 60 DAİRE | 2K 90/100 Trifaze Güç=2x5 HP 6-8 Atü | 200 lt | 13064 | 12508 | 12727 | 12950 | 13177 | 13473 | 13776
TL | 100022112 | (3 X 6-20) m3/h / 55-40 mSS | 8 KAT/ 240 DAİRE | 3K 55/200 Trifaze Güç=3x5.5 HP 4-5,5 Atü | 500 lt | 18953 | 18147 | 18465 | 18788 | 19117 | 19547 | 19987
TL | 100022113 | (3 X 3-9) m3/h / 80-60 mSS | 13 KAT / 100 DAİRE | 3K 90/100 Trifaze Güç=3x5,5 HP 6-8 Atü | 300 lt | 19299 | 18479 | 18802 | 19131 | 19466 | 19904 | 20352
DÖVİZ CİNSİ | ÜRÜN KODU | KAPASİTE | KAT / DAİRE | ÜRÜN ADI | TAVSİYE EDİLEN DENGE TANKI | KREDİ KARTI | NAKİT | 30 GÜN | 60 GÜN | 90 GÜN | 120 GÜN | 150 GÜN
TL | 100022114 | 15-24 m3/h / 85-65 mSS | 14 KAT / 80 DAİRE | 1 K 80/300 TD Güç= 1x10 HP 6.5-8.5 Atü | 750 lt | 12380 | 11854 | 12061 | 12272 | 12487 | 12768 | 13055
TL | 100022115 | 14-28 m3/h / 92-68 mSS | 16 KAT / 120 DAİRE | 1 K 80/400 TD Güç= 1x15 HP 6.8-9.2 Atü | 750 lt | 15854 | 15180 | 15446 | 15716 | 15991 | 16351 | 16719
TL | 100022116 | (2 X 15-24) m3/h / 85-65 mSS | 14 KAT / 160 DAİRE | 2 K 80/300 TD Güç= 2x10 HP 6.5-8.5 Atü | 750 lt | 27460 | 26294 | 26754 | 27222 | 27698 | 28321 | 28958
TL | 100022117 | (2 X 14-28) m3/h / 92-68 mSS | 16 KAT / 240 DAİRE | 2 K 80/400 TD Güç= 2x15 HP 6.8-9.2 Atü | 1000 lt | 34408 | 32945 | 33522 | 34109 | 34706 | 35487 | 36285
TL | 100022118 | (3 X 15-24) m3/h / 85-65 mSS | 14 KAT / 250 DAİRE | 3 K 80/300 TD Güç= 3x10 HP 6.5-8.5 Atü | 1000 lt | 40708 | 38979 | 39661 | 40355 | 41061 | 41985 | 42930
TL | 100022119 | (3 X 14-28) m3/h / 92-68 mSS | 16 KAT / 380 DAİRE | 3 K 80/400 TD Güç= 3x15 HP 6.8-9.2 Atü | 1000 lt | 50691 | 48538 | 49387 | 50251 | 51130 | 52280 | 53456
NOT : | Kat ve Daire sayısı tavsiye niteliğinde olup, bina yapısına ve daire m2'sine bağlı olarak değişkenlik gösterebilir, Baymak sorumlu tutulamaz. Detaylı bilgi için ürün müdürlüğü ile görüşünüz.
Yukarıda bulunan hidroforlar için tank ve bağlantı fleksi haricen satılır.
BAĞLANTI SETİ
DÖVİZ CİNSİ | ÜRÜN KODU |  | ÜRÜN ADI |  |  | KREDİ KARTI | NAKİT | 30 GÜN | 60 GÜN | 90 GÜN | 120 GÜN | 150 GÜN
TL | 09100001 |  | BAĞLANTI SETİ 1" |  |  | 104.5 | 100 | 101.8 | 103.6 | 105.4 | 107.8 | 110.2
TL | 09100002 |  | BAĞLANTI SETİ 1 1/4" |  |  | 213 | 203 | 207 | 211 | 215 | 220 | 225
TL | 09100003 |  | BAĞLANTI SETİ 1 1/2" |  |  | 234 | 224 | 228 | 232 | 236 | 241 | 246
TL | 09100004 |  | BAĞLANTI SETİ 2" |  |  | 445 | 426 | 433 | 441 | 449 | 459 | 469
BAYMAK KAPALI GENLEŞME TANKI
DÖVİZ CİNSİ | ÜRÜN KODU | ÜRÜN ADI | Bağlantı | Kapasite (Lt.) | Max. İşletme Basıncı(Bar) | KREDİ KARTI | NAKİT | 30 GÜN | 60 GÜN | 90 GÜN | 120 GÜN | 150 GÜN
TL | 17100004 | TM - 100 KAPALI GENLEŞME TANKI | 1 | 100 | 10 | 682 | 653 | 664 | 676 | 688 | 703 | 719
TL | 17100005 | TM - 200 KAPALI GENLEŞME TANKI | 1 ¼ | 200 | 10 | 1205 | 1153 | 1173 | 1194 | 1215 | 1242 | 1270
TL | 17100006 | TM - 300 KAPALI GENLEŞME TANKI | 1 ¼ | 300 | 10 | 1450 | 1388 | 1412 | 1437 | 1462 | 1495 | 1529
TL | 17100007 | TM - 500 KAPALI GENLEŞME TANKI | 1 ¼ | 500 | 10 | 2053 | 1966 | 2000 | 2035 | 2071 | 2118 | 2166
TL | 17100008 | TM - 750 KAPALI GENLEŞME TANKI | 2 | 750 | 10 | 3014 | 2886 | 2937 | 2988 | 3040 | 3108 | 3178
TL | 17100009 | TM - 1000 KAPALI GENLEŞME TANKI | 2 | 1000 | 10 | 4132 | 3957 | 4026 | 4096 | 4168 | 4262 | 4358

## YANGIN HIDR. 31
|  | YÜRÜRLÜĞE GİRİŞ TARİHİ :04/01/2021 |  |  |  |  | İNDEKSE GERİ DÖN |  | 31
(2021/01 FİYAT LİSTEMİZ BAZ ALINMIŞTIR.)
KDV HARİÇ TAVSİYE EDİLEN PERAKENDE SATIŞ FİYAT LİSTESİ
BU FİYATLARA NAKLİYE ÜCRETLERİ DAHİL DEĞİLDİR, NAKLİYE ÜCRETLERİ VE UYGULAMALARI AYRICA İLAN EDİLİR.
KREDİ KARTI FİYATLARI YALNIZCA ANLAŞMALI BANKALARDA GEÇERLİDİR.
BU LİSTEDEKİ FİYATLAR PRİMSİZDİR
YENİLİKLER
*By-Pass hattı sayesinde test sırasında tesisata yük binmez.
BAYMAK TANKSIZ YATAY SANTRİFÜJ POMPALI YANGIN HİDROFORLARI
DÖVİZ CİNSİ | ÜRÜN KODU | KAPASİTE | ÜRÜN ADI |  | KREDİ KARTI | NAKİT | 30 GÜN | 60 GÜN | 90 GÜN | 120 GÜN | 150 GÜN
TL | 100022131 | (2 X 15-24) m3/h / 85-65 mSS | 2 K 80/300 TD Güç= 2x10 HP YANGIN HID. (D.TANKSIZ) |  | 27720 | 26542 | 27006 | 27479 | 27960 | 28589 | 29232
TL | 100022132 | (2 X 14-28) m3/h / 92-68 mSS | 2 K 80/400 TD Güç= 2x15 HP YANGIN HID. (D.TANKSIZ) |  | 34623 | 33152 | 33732 | 34322 | 34923 | 35709 | 36512
TL | 100022133 | (2 X 15-24) m3/h / 85-65 mSS | 2 K 80/300 TD + Jokey YANGIN HID. (D.TANKSIZ) |  | 30156 | 28875 | 29380 | 29894 | 30417 | 31101 | 31801
TL | 100022134 | (2 X 14-28) m3/h / 92-68 mSS | 2 K 80/400 TD + Jokey YANGIN HID. (D.TANKSIZ) |  | 36967 | 35397 | 36016 | 36646 | 37287 | 38126 | 38984
BAYMAK TANKSIZ DÜŞEY MİLLİ YANGIN HİDROFORLARI
DÖVİZ CİNSİ | ÜRÜN KODU | KAPASİTE | ÜRÜN ADI |  | KREDİ KARTI | NAKİT | 30 GÜN | 60 GÜN | 90 GÜN | 120 GÜN | 150 GÜN
TL | 100022120 | 4-10 m3/h / 70-50 mSS | 1 KVC 60-120 TD YANGIN HID.(D.TANKSIZ) |  | 5409 | 5179 | 5270 | 5362 | 5456 | 5579 | 5705
TL | 100022121 | 4-10 m3/h / 80-60 mSS | 1 KVC 70/120 TD YANGIN HID. (D.TANKSIZ) |  | 5624 | 5385 | 5479 | 5575 | 5673 | 5801 | 5932
TL | 100022122 | 4-10 m3/h / 100-80 mSS | 1 KVC 85-120 TD YANGIN HİD. (D.TANKSIZ) |  | 5840 | 5591 | 5689 | 5789 | 5890 | 6023 | 6159
TL | 100022123 | (2 X 4-10) m3/h / 70-50 mSS | 2 KVC 60-120 TD YANGIN HID.(D.TANKSIZ) |  | 11655 | 11160 | 11355 | 11554 | 11756 | 12021 | 12291
TL | 100022124 | (2 X 4-10) m3/h / 80-60 mSS | 2 KVC 70/120 TD YANGIN HID. (D.TANKSIZ) |  | 12067 | 11554 | 11756 | 11962 | 12171 | 12445 | 12725
TL | 100022125 | (2 X 4-10) m3/h / 100-80 mSS | 2 KVC 85-120 TD YANGIN HİD. (D.TANKSIZ) |  | 12466 | 11936 | 12145 | 12358 | 12574 | 12857 | 13146
TL | 100022126 | (2 X 4-10) m3/h / 70-50 mSS | 2 KVC 60-120 TD + Jokey YANGIN HID.(D.TANKSIZ) |  | 12908 | 12360 | 12576 | 12796 | 13020 | 13313 | 13613
TL | 100022127 | (2 X 4-10) m3/h / 80-60 mSS | 2 KVC 70/120 TD + Jokey YANGIN HID. (D.TANKSIZ) |  | 13320 | 12754 | 12977 | 13204 | 13435 | 13737 | 14046
TL | 100022128 | (2 X 4-10) m3/h / 100-80 mSS | 2 KVC 85-120 TD + Jokey YANGIN HİD. (D.TANKSIZ) |  | 13719 | 13136 | 13366 | 13600 | 13838 | 14149 | 14467
TL | 100022129 | (2 X 10-15) m3/h / 100-80 mSS | 2KVC 80/12 T YANGIN HIDROFORU (D.TANKSIZ) |  | 13835 | 13247 | 13479 | 13715 | 13955 | 14269 | 14590
TL | 100022130 | (2 X 10-15) m3/h / 100-80 mSS | 2KVC 80/12 T JOKER POM. YANGIN HIDROFORU (D.TANKSIZ) |  | 15833 | 15160 | 15425 | 15695 | 15970 | 16329 | 16696
Yukarıda bulunan hidroforlar için tank ve bağlantı fleksi haricen satılır.
BAYMAK HİDROFOR DENGE TANKLARI
DÖVİZ CİNSİ | ÜRÜN KODU | ÜRÜN ADI | Kapasite (Lt.) | Bağlantı | KREDİ KARTI | NAKİT | 30 GÜN | 60 GÜN | 90 GÜN | 120 GÜN | 150 GÜN
TL | 17100004 | TM - 100 KAPALI GENLEŞME TANKI | 100 | 1'' | 682 | 653 | 664 | 676 | 688 | 703 | 719
BAĞLANTI SETİ
DÖVİZ CİNSİ | ÜRÜN KODU | ÜRÜN ADI |  |  | KREDİ KARTI | NAKİT | 30 GÜN | 60 GÜN | 90 GÜN | 120 GÜN | 150 GÜN
TL | 09100001 | BAĞLANTI SETİ 1" |  |  | 104.5 | 100 | 101.8 | 103.6 | 105.4 | 107.8 | 110.2

## TANK ÜSTÜ PAKET HIDR 32
|  | YÜRÜRLÜĞE GİRİŞ TARİHİ :04/01/2021 | [5 empty] | İNDEKSE GERİ DÖN |  | 32
(2021/01 FİYAT LİSTEMİZ BAZ ALINMIŞTIR.)
KDV HARİÇ TAVSİYE EDİLEN PERAKENDE SATIŞ FİYAT LİSTESİ
BU FİYATLARA NAKLİYE ÜCRETLERİ DAHİL DEĞİLDİR, NAKLİYE ÜCRETLERİ VE UYGULAMALARI AYRICA İLAN EDİLİR.
KREDİ KARTI FİYATLARI YALNIZCA ANLAŞMALI BANKALARDA GEÇERLİDİR.
BU LİSTEDEKİ FİYATLAR PRİMSİZDİR
BOOSTER SILENT (3-4-5 KADEMELİ KENDİNDEN EMİŞLİ AŞIRI SESSİZ POMPALAR - 67 DB)
DÖVİZ CİNSİ | ÜRÜN KODU | KAPASİTE | KAT / DAİRE | ÜRÜN ADI | TANK HACMİ | KREDİ KARTI | NAKİT | 30 GÜN | 60 GÜN | 90 GÜN | 120 GÜN | 150 GÜN
EURO | 14360114 | 0,6-4,2 m3/h / 33-10 mSS | 2 KAT / 8 DAİRE | BOOSTER SILENT 3 M / 0,75HP / 1" | 2 LT | 402 | 384 | 391 | 398 | 405 | 414 | 423
EURO | 14360115 | 0,6-4,2 m3/h / 43-13 mSS | 4 KAT / 8 DAİRE | BOOSTER SILENT 4 M / 1 HP / 1" | 2 LT | 437 | 419 | 426 | 433 | 441 | 451 | 461
EURO | 14360116 | 0,6-4,2 m3/h / 52-16 mSS | 6 KAT / 8 DAİRE | BOOSTER SILENT 5 M / 1,36 HP / 1" | 2 LT | 476 | 456 | 464 | 472 | 480 | 491 | 502
BAYMAK PKM SERİSİ- PERİFERİK POMPALI PAKET HİDROFORU
DÖVİZ CİNSİ | ÜRÜN KODU | KAPASİTE | KAT / DAİRE | ÜRÜN ADI | TANK HACMİ | KREDİ KARTI | NAKİT | 30 GÜN | 60 GÜN | 90 GÜN | 120 GÜN | 150 GÜN
TL | 01090006 | 0,6-1,4 m3/h / 25-15 mSS | 1 KAT / 2 DAİRE | PKM 60 Güç=0,4 HP 1.5-2.5 Atü | 20 LT | 1132 | 1084 | 1103 | 1122 | 1142 | 1168 | 1194
TL | 01090007 | 1,2-1,8 m3/h / 38-25 mSS | 2 KAT / 4 DAİRE | PKM 100 Güç=0,8 HP 2.5-4 Atü | 20 LT | 1621 | 1552 | 1579 | 1607 | 1635 | 1672 | 1710
BAYMAK JET SERİSİ TANKLI PAKET HİDROFORLAR
DÖVİZ CİNSİ | ÜRÜN KODU | KAPASİTE | KAT / DAİRE | ÜRÜN ADI | TANK HACMİ | KREDİ KARTI | NAKİT | 30 GÜN | 60 GÜN | 90 GÜN | 120 GÜN | 150 GÜN
TL | 01050050 | 1,2-2,7 m3/h / 35-20 mSS | 3 KAT / 4 DAİRE | JET 82M Güç=0.8 HP 2-3.5 Atü | 20 LT | 1506 | 1442 | 1467 | 1493 | 1519 | 1553 | 1588
TL | 01050051 | 1,2-3,0 m3/h / 40-25 mSS | 4 KAT / 5 DAİRE | JET 102 M Güç=1 HP 2.5-4 Atü | 20 LT | 1664 | 1593 | 1621 | 1649 | 1678 | 1716 | 1755
TL | 01050058 | 1,2-3,2 m3/h / 50-35 mSS | 6 KAT / 6 DAİRE | JET 112 M Güç=1,36 HP 3.5-5 Atü | 20 LT | 2035 | 1948 | 1982 | 2017 | 2052 | 2098 | 2145
TL | 01050052 | 1,2-2,7 m3/h / 35-20 mSS | 3 KAT / 4 DAİRE | JET 82 M Güç=0.8 HP 2-3.5 Atü | 50 LT | 1695 | 1623 | 1651 | 1680 | 1709 | 1747 | 1786
TL | 01050053 | 1,2-3,1 m3/h / 40-25 mSS | 4 KAT / 5 DAİRE | JET 102 M Güç=1 HP 2.5-4 Atü | 50 LT | 1853 | 1774 | 1805 | 1837 | 1869 | 1911 | 1954
TL | 01050059 | 1,2-3,0 m3/h / 50-35 mSS | 6 KAT / 6 DAİRE | JET 112 M Güç=1,36 HP 3.5-5 Atü | 50 LT | 2206 | 2112 | 2149 | 2187 | 2225 | 2275 | 2326
TL | 01050060 | 1,2-3,0 m3/h / 50-35 mSS | 6 KAT / 6 DAİRE | JET 112 T Güç=1,36 HP 3.5-5 Atü | 50 LT | 2213 | 2119 | 2156 | 2194 | 2232 | 2282 | 2333
TL | 01050054 | 2,5-4,5 m3/h / 50-30 mSS | 6 KAT / 12 DAİRE | JET 151M Güç=1,5 HP 3-5 Atü | 50 LT | 3475 | 3328 | 3386 | 3445 | 3505 | 3584 | 3665
TL | 01050056 | 3,9-7,2 m3/h / 50-30 mSS | 6 KAT / 18 DAİRE | JET 251M Güç=2,5 HP 3-5 Atü | 50 LT | 3866 | 3701 | 3766 | 3832 | 3899 | 3987 | 4077
TL | 01050055 | 2,5-4,5 m3/h / 50-30 mSS | 6 KAT / 12 DAİRE | JET 151T Güç=1,5 HP 3.7-5 Atü | 50 LT | 3363 | 3221 | 3277 | 3334 | 3392 | 3468 | 3546
TL | 01050057 | 3,9-7,2 m3/h / 50-30 mSS | 6 KAT / 18 DAİRE | JET 251T Güç=2,5 HP 3.7-5 Atü | 50 LT | 3682 | 3525 | 3587 | 3650 | 3714 | 3798 | 3883
NOT : | Kat ve Daire sayısı tavsiye niteliğinde olup, bina yapısına ve daire m2'sine bağlı olarak değişkenlik gösterebilir, Baymak sorumlu tutulamaz. Detaylı bilgi için ürün müdürlüğü ile görüşünüz.
BAYMAK JETINOX SERİSİ TANKLI PAKET HİDROFORLAR
DÖVİZ CİNSİ | ÜRÜN KODU | KAPASİTE | KAT / DAİRE | ÜRÜN ADI | TANK HACMİ | KREDİ KARTI | NAKİT | 30 GÜN | 60 GÜN | 90 GÜN | 120 GÜN | 150 GÜN
TL | 02030077 | 1,2-2,7 m3/h / 35-20 mSS | 3 KAT / 4 DAİRE | JETİNOX 82 M Güç= 0,8 HP 2-3.5 Atü | 20 LT | 1982 | 1898 | 1931 | 1965 | 1999 | 2044 | 2090
TL | 02030078 | 1,2-3,0 m3/h / 40-25 mSS | 4 KAT / 5 DAİRE | JETİNOX 102 M Güç=1 HP 2.5-4 Atü | 20 LT | 2201 | 2107 | 2144 | 2182 | 2220 | 2270 | 2321
TL | 02030079 | 1,2-3,2 m3/h / 50-35 mSS | 6 KAT / 6 DAİRE | JETİNOX 112 M Güç=1,36 HP 3.5-5 Atü | 20 LT | 2277 | 2180 | 2218 | 2257 | 2296 | 2348 | 2401
TL | 02030080 | 1,2-2,7 m3/h / 35-20 mSS | 3 KAT / 4 DAİRE | JETİNOX 82 M Güç=0,8 HP 2-3.5 Atü | 50 LT | 2152 | 2060 | 2096 | 2133 | 2170 | 2219 | 2269
TL | 02030081 | 1,2-3,0 m3/h / 40-25 mSS | 4 KAT / 5 DAİRE | JETİNOX 102 M Güç=1 HP 2.5-4 Atü | 50 LT | 2370 | 2269 | 2309 | 2349 | 2390 | 2444 | 2499
TL | 02030082 | 1,2-3,2 m3/h / 50-35 mSS | 6 KAT / 6 DAİRE | JETİNOX 112 M Güç=1,36 HP 3.5-5 Atü | 50 LT | 2444 | 2340 | 2381 | 2423 | 2465 | 2520 | 2577
TL | 02030083 | 1,2-3,2 m3/h / 50-35 mSS | 6 KAT / 6 DAİRE | JETİNOX 112 T Güç=1,36 HP 3.5-5 Atü | 50 LT | 2538 | 2430 | 2473 | 2516 | 2560 | 2618 | 2677
EURO-EUROINOX SERİSİ TANKLI MODELLER
BAYMAK SÜPER SESSİZ VİLLA HİDROFORLARI
DÖVİZ CİNSİ | ÜRÜN KODU | KAPASİTE | KAT / DAİRE | ÜRÜN ADI | TANK HACMİ | KREDİ KARTI | NAKİT | 30 GÜN | 60 GÜN | 90 GÜN | 120 GÜN | 150 GÜN
TL | 02030084 | 1,0-2,7 m3/h / 30-15 mSS | 2 KAT / 4 DAİRE | EURO 25/30 M Güç=0,5 HP 1,5-3 Atü | 20 LT | 2361 | 2260 | 2300 | 2340 | 2381 | 2435 | 2490
TL | 02030074 | 1,0-3,7 m3/h / 50-35 mSS | 4 KAT / 8 DAİRE | EURO 40/50 M Güç=1,1 HP 3-5 Atü | 50 LT | 3183 | 3048 | 3101 | 3155 | 3210 | 3282 | 3356
TL | 02030075 | 1,0-3,9 m3/h / 67-40 mSS | 8 KAT / 8 DAİRE | EURO 50/50 M Güç=1,36 HP 4-6 atü | 50 LT | 3317 | 3175 | 3231 | 3288 | 3346 | 3421 | 3498
TL | 02030076 | 1,0-3,9 m3/h / 67-40 mSS | 8 KAT / 8 DAİRE | EUROINOX 50/50 M Güç=1,36 HP 4-6 Atü | 50 LT | 3573 | 3421 | 3481 | 3542 | 3604 | 3685 | 3768
AQUAPRESS SERİSİ TANKLI MODELLER
DÖVİZ CİNSİ | ÜRÜN KODU | KAPASİTE | KAT / DAİRE | ÜRÜN ADI | TANK HACMİ | KREDİ KARTI | NAKİT | 30 GÜN | 60 GÜN | 90 GÜN | 120 GÜN | 150 GÜN
TL | 100022105 | 4-6 m3/h / 40-29 mSS | 5 KAT / 20 DAİRE | 1K 45/50 M Güç=1x2 HP 2.9-4 Atü | 50 LT | 3600 | 3448 | 3508 | 3569 | 3631 | 3713 | 3797
TL | 100022106 | 2-8,5 m3/h / 60-40 mSS | 8 KAT / 30 DAİRE | 1K 55/100 T Güç=1x3 HP 4-6 Atü | 80 LT | 4941 | 4731 | 4814 | 4898 | 4984 | 5096 | 5211
TL | 100022108 | 3-9 m3/h / 80-60 mSS | 13 KAT / 30 DAİRE | 1K 90/100 Trifaze Güç=1x5.5 HP 6-8 Atü | 100 LT | 6289 | 6022 | 6127 | 6234 | 6343 | 6486 | 6632
BAYMAK DP SERİSİ EJEKTÖRLÜ DERİN KUYU HİDROFORLARI
DÖVİZ CİNSİ | ÜRÜN KODU | KAPASİTE | KAT / DAİRE | ÜRÜN ADI | TANK HACMİ | KREDİ KARTI | NAKİT | 30 GÜN | 60 GÜN | 90 GÜN | 120 GÜN | 150 GÜN
TL | 02020030 | 2,2-3,5 m3/h / 45-30 mSS | --- | DP 151 M HİDROFOR 1,5 HP (E 20 EJEKTÖRLÜ) | 50 LT | 3523 | 3373 | 3432 | 3492 | 3553 | 3633 | 3715
TL | 02020031 | 2,2-4,1 m3/h / 50-35 mSS | --- | DP 251 M HİDROFOR 2,5 HP (E 20 EJEKTÖRLÜ) | 50 LT | 3977 | 3807 | 3874 | 3942 | 4011 | 4101 | 4193
TL | 02020032 | 2,2-4,1 m3/h / 50-35 mSS | --- | DP 251 T HİDROFOR 2,5 HP (E 20 EJEKTÖRLÜ) | 50 LT | 4680 | 4481 | 4559 | 4639 | 4720 | 4826 | 4935
TL | 02020033 | 2,2-3,5 m3/h / 45-30 mSS | --- | DP 151 M HİDROFOR 1,5 HP (E 25 EJEKTÖRLÜ) | 50 LT | 3523 | 3373 | 3432 | 3492 | 3553 | 3633 | 3715
TL | 02020035 | 2,2-4,1 m3/h / 50-35 mSS | --- | DP 251 M HİDROFOR 2,5 HP (E 25 EJEKTÖRLÜ) | 50 LT | 3976 | 3806 | 3873 | 3941 | 4010 | 4100 | 4192
TL | 02020037 | 2,2-4,1 m3/h / 50-35 mSS | --- | DP 251 T HİDROFOR 2,5 HP (E 25 EJEKTÖRLÜ) | 50 LT | 4680 | 4481 | 4559 | 4639 | 4720 | 4826 | 4935
TL | 02020034 | 2,2-3,5 m3/h / 45-30 mSS | --- | DP 151 M HİDROFOR 1,5 HP (E 30 EJEKTÖRLÜ) | 50 LT | 3523 | 3373 | 3432 | 3492 | 3553 | 3633 | 3715
TL | 02020036 | 2,2-4,1 m3/h / 50-35 mSS | --- | DP 251 M HİDROFOR 2,5 HP (E 30 EJEKTÖRLÜ) | 50 LT | 3976 | 3806 | 3873 | 3941 | 4010 | 4100 | 4192
TL | 02020038 | 2,2-4,1 m3/h / 50-35 mSS | --- | DP 251 T HİDROFOR 2,5 HP (E 30 EJEKTÖRLÜ) | 50 LT | 4680 | 4481 | 4559 | 4639 | 4720 | 4826 | 4935
ENJEKTÖR TİPLERİ
E 20 max. 18 metreden emişler için
E 25 max. 24 metreden emişler için
E 30 max. 27 metreden emişler için
* Emiş mesafesine göre debi ve basma yüksekliğinde feragat eder. Bilgi alınız.
* Ejektör hidrofor fiyatının içine dahil edilmiştir.
* Trifaze hidroforlar ile beraber koruma pamosu sipariş etmeyi unutmayınız.
* Monofaze modellerde yüksek kapasiteye sahip olması nedeni ile koruma panosu tavsiye edilir.
JET-EURO-DP POMPALI PAKET HİDROFORLAR İÇİN KORUMA PANOLARI
DÖVİZ CİNSİ | ÜRÜN KODU | ÜRÜN ADI |  |  |  | KREDİ KARTI | NAKİT | 30 GÜN | 60 GÜN | 90 GÜN | 120 GÜN | 150 GÜN
TL | 100022272 | MEKANİK PANO 1x(0,37-1,85) kW MONOFAZE |  | Monofaze Pano, Tekli |  | 422 | 404 | 411 | 418 | 425 | 435 | 445
TL | 100022273 | MEKANİK PANO 1x(0,9-1,55) kW TRİFAZE |  | Trifaze Pano, Tekli |  | 422 | 404 | 411 | 418 | 425 | 435 | 445
Trifaze kat hidroforlarıyla beraber koruma panosu sipariş etmeyi unutmayınız.
Monofaze tiplerde özellikle 1,5 HP ve daha yüksek güçlerde koruma panosu tavsiye edilir.
SEVİYE FLATÖRÜ
DÖVİZ CİNSİ | ÜRÜN KODU |  |  |  |  | KREDİ KARTI | NAKİT | 30 GÜN | 60 GÜN | 90 GÜN | 120 GÜN | 150 GÜN
TL | 19210003 | 2 METRE KABLOLU FLATÖR |  |  |  | 31 | 29.2 | 29.7 | 30.2 | 30.7 | 31.4 | 32.1
TL | 19210004 | 3 METRE KABLOLU FLATÖR |  |  |  | 33 | 30.9 | 31.4 | 31.9 | 32.5 | 33.2 | 33.9
TL | 19210001 | 5 METRE KABLOLU FLATÖR |  |  |  | 42 | 39.3 | 40 | 40.7 | 41.4 | 42.3 | 43.3
TL | 19210002 | 10 METRE KABLOLU FLATÖR |  |  |  | 65 | 61.3 | 62.4 | 63.5 | 64.6 | 66.1 | 67.6

## ESKİ SERİ HİDROFORLAR 33
|  | YÜRÜRLÜĞE GİRİŞ TARİHİ :04/01/2021 | [5 empty] | İNDEKSE GERİ DÖN |  | 33
(2021/01 FİYAT LİSTEMİZ BAZ ALINMIŞTIR.)
KDV HARİÇ TAVSİYE EDİLEN PERAKENDE SATIŞ FİYAT LİSTESİ
BU FİYATLARA NAKLİYE ÜCRETLERİ DAHİL DEĞİLDİR, NAKLİYE ÜCRETLERİ VE UYGULAMALARI AYRICA İLAN EDİLİR.
KREDİ KARTI FİYATLARI YALNIZCA ANLAŞMALI BANKALARDA GEÇERLİDİR.
BU LİSTEDEKİ FİYATLAR PRİMSİZDİR
SANTRİFÜJ POMPALI AQUA PRESS DENGE TANKSIZ HİDROFORLAR
DÖVİZ CİNSİ | ÜRÜN KODU | KAPASİTE | KAT / DAİRE | MAMUL ADI | Tavsiye Edilen Tank Hacmi | KREDİ KARTI | NAKİT | 30 GÜN | 60 GÜN | 90 GÜN | 120 GÜN | 150 GÜN
TL | 01030007 | (2 X 3-9) m3/h / 80-60 mSS | 13 KAT / 60 DAİRE | 2K 90/100 Trifaze Güç=2x5 HP 6-8 Atü | 200 lt | 12900 | 12352 | 12568 | 12788 | 13012 | 13305 | 13604
TL | 01030017 | (2 X 15-24) m3/h / 85-65 mSS | 7-15 KAT / 200-120 DAİRE | 2 K 80/300 TD Güç= 2x10 HP 6.5-8.5 Atü | 750 lt | 28477 | 27267 | 27744 | 28230 | 28724 | 29370 | 30031
TL | 01030021 | (3 X 15-24) m3/h / 85-65 mSS | 7-15 KAT / 300-180 DAİRE | 3 K 80/300 TD Güç= 3x10 HP 6.5-8.5 Atü | 1000 lt | 42382 | 40581 | 41291 | 42014 | 42749 | 43711 | 44694
NOT : | Kat ve Daire sayısı tavsiye niteliğinde olup, bina yapısına ve daire m2'sine bağlı olarak değişkenlik gösterebilir, Baymak sorumlu tutulamaz. Detaylı bilgi için ürün müdürlüğü ile görüşünüz.
NOT : | Yukarıda bulunan hidroforlar için tank, bağlantı fleksi ve flatör haricen satılır. Uygun bağlantı fleksi için 21. sayfadaki Genleşme Tankları bölümüne bakabilirsiniz.
BAYMAK KVC SERİSİ DİKEY ÇOK KADEMELİ HİDROFORLAR
DÖVİZ CİNSİ | ÜRÜN KODU | KAPASİTE | KAT | ÜRÜN ADI | Tank Hacmi | KREDİ KARTI | NAKİT | 30 GÜN | 60 GÜN | 90 GÜN | 120 GÜN | 150 GÜN
TEK POMPALI MODELLER
TL | 01070112 | 4-10 m3/h / 60-40 mSS | 4 KAT / 40 DAİRE | 1KVC 35/120 M GÜÇ= 1x1,5 HP 2.8-4.5 Atü | 100 lt | 4593 | 4398 | 4475 | 4553 | 4633 | 4737 | 4844
TL | 01070124 | 4-10 m3/h / 100-80 mSS | 18 KAT / 40 DAİRE | 1KVC 85/120 T GÜÇ= 1x4 HP 8-10 Atü | 200 lt | 6336 | 6067 | 6173 | 6281 | 6391 | 6535 | 6682
ÇİFT POMPALI MODELLER
TL | 01070128 | (2 X 4-10) m3/h / 45-28 mSS | 4 KAT / 80 DAİRE | 2KVC 35/120 T GÜÇ= 2x1,5HP 2.8-4.5 Atü | 200 lt | 11617 | 11123 | 11318 | 11516 | 11718 | 11982 | 12252
TL | 01070135 | (2 X 2-6) m3/h / 70-55 mSS | 12 KAT / 36 DAİRE | 2KVC 55/80 T GÜÇ= 2x2 HP 5.5-7 Atü | 200 lt | 11532 | 11042 | 11235 | 11432 | 11632 | 11894 | 12162
TL | 01070137 | (2 X 2-6) m3/h / 80-65 mSS | 15 KAT / 36 DAİRE | 2KVC 65/80 T GÜÇ= 2x3 HP 6.5-8 Atü | 200 lt | 11832 | 11329 | 11527 | 11729 | 11934 | 12203 | 12478
TL | 01070133 | (2 X 4-10) m3/h / 70-50 mSS | 8 KAT / 80 DAİRE | 2KVC 45/120 T GÜÇ= 2x2,5 HP 4-6 Atü | 200 lt | 12257 | 11736 | 11941 | 12150 | 12363 | 12641 | 12925
TL | 01070136 | (2 X 4-10) m3/h / 70-50 mSS | 10 KAT / 80 DAİRE | 2KVC 60/120T GÜÇ= 2x3 HP 5-7 Atü | 200 lt | 12474 | 11944 | 12153 | 12366 | 12582 | 12865 | 13154
3 POMPALI MODELLER
TL | 01070142 | (3 X 4-10) m3/h / 70-50 mSS | 12 KAT / 120 DAİRE | 3KVC 60/120 T GÜÇ= 3x3 HP 5-7 Atü | 300 lt | 17550 | 16805 | 17099 | 17398 | 17702 | 18100 | 18507
NOT : | Denge tankı ve bağlantı seti hidrofor ile beraber verilir.Tümü paket halinde fiyata dahildir.
NOT : | Kat ve Daire sayısı tavsiye niteliğinde olup, bina yapısına ve daire m2'sine bağlı olarak değişkenlik gösterebilir, Baymak sorumlu tutulamaz. Detaylı bilgi için ürün müdürlüğü ile görüşünüz.
BAYMAK KVC SERİSİ DİKEY ÇOK KADEMELİ DENGE TANKSIZ HİDROFORLAR
DÖVİZ CİNSİ | ÜRÜN KODU | KAPASİTE | KAT | ÜRÜN ADI | TAVSİYE EDİLEN DENGE TANKI | KREDİ KARTI | NAKİT | 30 GÜN | 60 GÜN | 90 GÜN | 120 GÜN | 150 GÜN
ÇİFT POMPALI MODELLER
TL | 01080049 | (2 X 4-10) m3/h / 70-50 mSS | 12 KAT / 60 DAİRE | 2KVC 60/120T GÜÇ= 2x3 HP 5-7 Atü | 200 lt | 10919 | 10455 | 10638 | 10824 | 11013 | 11261 | 11514
TL | 01040133 | (2 X 10-15) m3/h / 100-80 mSS | 20-22 KAT / 120-60 DAİRE | 2 KVC 80/12 T GÜÇ= 2x7,4 HP 8-10 Atü | 500 lt | 12605 | 12069 | 12280 | 12495 | 12714 | 13000 | 13293
NOT : | Kat ve Daire sayısı tavsiye niteliğinde olup, bina yapısına ve daire m2'sine bağlı olarak değişkenlik gösterebilir, Baymak sorumlu tutulamaz. Detaylı bilgi için ürün müdürlüğü ile görüşünüz.
NOT : | Yukarıda bulunan hidroforlar için tank, bağlantı fleksi ve flatör haricen satılır. Uygun bağlantı fleksi için 21. sayfadaki Genleşme Tankları bölümüne bakabilirsiniz.
BAYMAK KVC SERİSİ DİKEY ÇOK KADEMELİ FREKANS İNVERTÖRLÜ HİDROFORLAR
DÖVİZ CİNSİ | ÜRÜN KODU | KAPASİTE | KAT | ÜRÜN ADI | TAVSİYE EDİLEN DENGE TANKI | KREDİ KARTI | NAKİT | 30 GÜN | 60 GÜN | 90 GÜN | 120 GÜN | 150 GÜN
ÜÇ POMPALI MODELLER
TL | 01070173 | (3 X 2-6) m3/h / 70-55 mSS | 12 KAT / 60 DAİRE | 3KVC 55/80 T GÜÇ= 3x2 HP 5.5-7 Atü | 100 lt | 21413 | 20503 | 20862 | 21227 | 21598 | 22084 | 22581
NOT : | Denge tankı ve bağlantı seti hidrofor ile beraber verilir.Tümü paket halinde fiyata dahildir.
NOT : | Kat ve Daire sayısı tavsiye niteliğinde olup, bina yapısına ve daire m2'sine bağlı olarak değişkenlik gösterebilir, Baymak sorumlu tutulamaz. Detaylı bilgi için ürün müdürlüğü ile görüşünüz.

## KVC BYH HIDR 34
|  | YÜRÜRLÜĞE GİRİŞ TARİHİ :04/01/2021 | [5 empty] | İNDEKSE GERİ DÖN |  | 34
(2021/01 FİYAT LİSTEMİZ BAZ ALINMIŞTIR.)
KDV HARİÇ TAVSİYE EDİLEN PERAKENDE SATIŞ FİYAT LİSTESİ
BU FİYATLARA NAKLİYE ÜCRETLERİ DAHİL DEĞİLDİR, NAKLİYE ÜCRETLERİ VE UYGULAMALARI AYRICA İLAN EDİLİR.
KREDİ KARTI FİYATLARI YALNIZCA ANLAŞMALI BANKALARDA GEÇERLİDİR.
BU LİSTEDEKİ FİYATLAR PRİMSİZDİR
YENİLİKLER
*Genleşme tankı hariçtir, bu sayede müşteriniz tavsiye edilenden daha büyük bir tank isterse listenin en altından verebilirsiniz, tanka uygun fleks vermeyi unutmayınız.
*Panoda eş yaşlandırma standarttır.
*BYH serisi ile daha yüksek kapasiteler.
BAYMAK KVC SERİSİ DÜŞEY ÇOK KADEMELİ DENGE TANKSIZ HİDROFORLAR
DÖVİZ CİNSİ | ÜRÜN KODU | KAPASİTE | KAT | ÜRÜN ADI | TAVSİYE EDİLEN DENGE TANKI | KREDİ KARTI | NAKİT | 30 GÜN | 60 GÜN | 90 GÜN | 120 GÜN | 150 GÜN
TEK POMPALI MODELLER
TL | 100022136 | 2-6 m3/h / 38-25 mSS | 3 KAT / 18 DAİRE | 1KVC 30/80 M GÜÇ= 1x1,1 HP 2.5-3.8 Atü | 100 lt | 3670 | 3514 | 3575 | 3638 | 3702 | 3785 | 3870
TL | 100022137 | 2-6 m3/h / 38-25 mSS | 3 KAT / 18 DAİRE | 1KVC 30/80 T GÜÇ= 1x1,1 HP 2.5-3.8 Atü | 100 lt | 3543 | 3393 | 3452 | 3512 | 3573 | 3653 | 3735
TL | 100022138 | 2-6 m3/h / 50-37 mSS | 6 KAT / 18 DAİRE | 1KVC 40/80 M GÜÇ= 1x1,36 HP 3.7-5 Atü | 100 lt | 3792 | 3630 | 3694 | 3759 | 3825 | 3911 | 3999
TL | 100022139 | 2-6 m3/h / 50-37 mSS | 6 KAT / 18 DAİRE | 1KVC 40/80 T GÜÇ= 1x1,36 HP 3.7-5 Atü | 100 lt | 3661 | 3506 | 3567 | 3629 | 3693 | 3776 | 3861
TL | 100022140 | 2-6 m3/h / 60-45 mSS | 9 KAT / 18 DAİRE | 1KVC 45/80 M GÜÇ= 1x1,5 HP 4.5-6 Atü | 100 lt | 4422 | 4234 | 4308 | 4383 | 4460 | 4560 | 4663
TL | 100022141 | 2-6 m3/h / 60-45 mSS | 9 KAT / 18 DAİRE | 1 KVC 45/80 T GÜÇ= 1x1,5 HP 4.5-6 Atü | 100 lt | 4244 | 4064 | 4135 | 4207 | 4281 | 4377 | 4475
TL | 100022142 | 2-6 m3/h / 70-55 mSS | 12 KAT / 18 DAİRE | 1KVC 55/80 M GÜÇ= 1x2 HP 5.5-7 Atü | 100 lt | 4536 | 4343 | 4419 | 4496 | 4575 | 4678 | 4783
TL | 100022143 | 2-6 m3/h / 70-55 mSS | 12 KAT / 18 DAİRE | 1KVC 55/80 T GÜÇ= 1x2 HP 5.5-7 Atü | 100 lt | 4352 | 4167 | 4240 | 4314 | 4389 | 4488 | 4589
TL | 100022144 | 2-6 m3/h / 80-65 mSS | 15 KAT / 18 DAİRE | 1KVC 65/80 T GÜÇ= 1x3 HP 6.5-8 Atü | 100 lt | 4510 | 4318 | 4394 | 4471 | 4549 | 4651 | 4756
TL | 100022145 | 4-10 m3/h / 45-28 mSS | 4 KAT / 40 DAİRE | 1KVC 35/120 M GÜÇ= 1x1,5 HP 2.8-4.5 Atü | 100 lt | 4088 | 3914 | 3982 | 4052 | 4123 | 4216 | 4311
TL | 100022146 | 4-10 m3/h / 45-28 mSS | 4 KAT / 40 DAİRE | 1KVC 35/120 T GÜÇ= 1x1,5 HP 2.8-4.5 Atü | 100 lt | 4319 | 4135 | 4207 | 4281 | 4356 | 4454 | 4554
TL | 100022147 | 4-10 m3/h / 60-40 mSS | 8 KAT / 40 DAİRE | 1KVC 45/120 T GÜÇ= 1x2,5 HP 4-6 Atü | 100 lt | 4655 | 4457 | 4535 | 4614 | 4695 | 4801 | 4909
TL | 100022148 | 4-10 m3/h / 70-50 mSS | 10 KAT / 40 DAİRE | 1KVC 60/120 T GÜÇ= 1x3 HP 5-7 Atü | 100 lt | 4769 | 4566 | 4646 | 4727 | 4810 | 4918 | 5029
TL | 100022149 | 4-10 m3/h / 80-60 mSS | 13 KAT / 40 DAİRE | 1KVC 70/120 T GÜÇ= 1x4 HP 6-8 Atü | 100 lt | 4984 | 4772 | 4856 | 4941 | 5027 | 5140 | 5256
TL | 100022150 | 4-10 m3/h / 100-80 mSS | 18 KAT / 40 DAİRE | 1KVC 85/120 T GÜÇ= 1x4 HP 8-10 Atü | 200 lt | 5199 | 4978 | 5065 | 5154 | 5244 | 5362 | 5483
ÇİFT POMPALI MODELLER
TL | 100022151 | (2 X 2-6) m3/h / 38-25 mSS | 3 KAT / 36 DAİRE | 2KVC 30/80 M GÜÇ= 2x1,1 HP 2.5-3.8 Atü | 100 lt | 8966 | 8585 | 8735 | 8888 | 9044 | 9247 | 9455
TL | 100022152 | (2 X 2-6) m3/h / 38-25 mSS | 3 KAT / 36 DAİRE | 2KVC 30/80 T GÜÇ= 2x1,1 HP 2.5-3.8 Atü | 100 lt | 8715 | 8344 | 8490 | 8639 | 8790 | 8988 | 9190
TL | 100022153 | (2 X 2-6) m3/h / 50-37 mSS | 6 KAT / 36 DAİRE | 2KVC 40/80 M GÜÇ= 2x1,36 HP 3.7-5 Atü | 100 lt | 9209 | 8818 | 8972 | 9129 | 9289 | 9498 | 9712
TL | 100022154 | (2 X 2-6) m3/h / 50-37 mSS | 6 KAT / 36 DAİRE | 2KVC 40/80 T GÜÇ= 2x1,36 HP 3.7-5 Atü | 100 lt | 8950 | 8569 | 8719 | 8872 | 9027 | 9230 | 9438
TL | 100022155 | (2 X 2-6) m3/h / 60-45 mSS | 9 KAT / 36 DAİRE | 2KVC 45/80 M GÜÇ= 2x1,5 HP 4.5-6 Atü | 200 lt | 10404 | 9963 | 10137 | 10314 | 10494 | 10730 | 10971
TL | 100022156 | (2 X 2-6) m3/h / 60-45 mSS | 9 KAT / 36 DAİRE | 2KVC 45/80 T GÜÇ= 2x1,5 HP 4.5-6 Atü | 200 lt | 10077 | 9648 | 9817 | 9989 | 10164 | 10393 | 10627
TL | 100022157 | (2 X 2-6) m3/h / 70-55 mSS | 12 KAT / 36 DAİRE | 2KVC 55/80 M GÜÇ= 2x2 HP 5.5-7 Atü | 200 lt | 10617 | 10166 | 10344 | 10525 | 10709 | 10950 | 11196
TL | 100022158 | (2 X 2-6) m3/h / 70-55 mSS | 12 KAT / 36 DAİRE | 2KVC 55/80 T GÜÇ= 2x2 HP 5.5-7 Atü | 200 lt | 10274 | 9838 | 10010 | 10185 | 10363 | 10596 | 10834
TL | 100022159 | (2 X 2-6) m3/h / 80-65 mSS | 15 KAT / 36 DAİRE | 2KVC 65/80 T GÜÇ= 2x3 HP 6.5-8 Atü | 200 lt | 10569 | 10120 | 10297 | 10477 | 10660 | 10900 | 11145
TL | 100022160 | (2 X 4-10) m3/h / 45-28 mSS | 4 KAT / 80 DAİRE | 2KVC 35/120 M GÜÇ= 2x1,5 HP 2.8-4.5 Atü | 200 lt | 9843 | 9424 | 9589 | 9757 | 9928 | 10151 | 10379
TL | 100022161 | (2 X 4-10) m3/h / 45-28 mSS | 4 KAT / 80 DAİRE | 2KVC 35/120 T GÜÇ= 2x1,5HP 2.8-4.5 Atü | 200 lt | 10276 | 9840 | 10012 | 10187 | 10365 | 10598 | 10836
TL | 100022162 | (2 X 4-10) m3/h / 60-40 mSS | 8 KAT / 80 DAİRE | 2KVC 45/120 T GÜÇ= 2x2,5 HP 4-6 Atü | 200 lt | 10903 | 10439 | 10622 | 10808 | 10997 | 11244 | 11497
TL | 100022163 | (2 X 4-10) m3/h / 70-50 mSS | 10 KAT / 80 DAİRE | 2KVC 60/120T GÜÇ= 2x3 HP 5-7 Atü | 200 lt | 11119 | 10646 | 10832 | 11022 | 11215 | 11467 | 11725
TL | 100022164 | (2 X 4-10) m3/h / 80-60 mSS | 13 KAT / 80 DAİRE | 2KVC 70/120 T GÜÇ= 2x4 HP 6-8 Atü | 200 lt | 11526 | 11036 | 11229 | 11426 | 11626 | 11888 | 12155
TL | 100022165 | (2 X 4-10) m3/h / 100-80 mSS | 18 KAT / 80 DAİRE | 2KVC 85/120 T GÜÇ= 2x4 HP 8-10 Atü | 200 lt | 11934 | 11427 | 11627 | 11830 | 12037 | 12308 | 12585
ÜÇ POMPALI MODELLER
TL | 100022167 | (3 X 2-6) m3/h / 70-55 mSS | 12 KAT / 60 DAİRE | 3KVC 55/80 T GÜÇ= 3x2 HP 5.5-7 Atü | 200 lt | 14717 | 14091 | 14338 | 14589 | 14844 | 15178 | 15520
TL | 100022168 | (3 X 2-6) m3/h / 80-65 mSS | 15 KAT / 60 DAİRE | 3KVC 65/80 T GÜÇ= 3x3 HP 6.5-8 Atü | 200 lt | 15166 | 14521 | 14775 | 15034 | 15297 | 15641 | 15993
TL | 100022169 | (3 X 4-10) m3/h / 70-50 mSS | 10 KAT / 120 DAİRE | 3KVC 60/120 T GÜÇ= 3x3 HP 5-7 Atü | 300 lt | 15946 | 15268 | 15535 | 15807 | 16084 | 16446 | 16816
TL | 100022170 | (3 X 4-10) m3/h / 100-80 mSS | 18 KAT / 120 DAİRE | 3KVC 85/120 T GÜÇ= 3x4 HP 8-10 Atü | 300 lt | 17176 | 16446 | 16734 | 17027 | 17325 | 17715 | 18114
BAYMAK BYH SERİSİ DÜŞEY ÇOK KADEMELİ DENGE TANKSIZ HİDROFORLAR
DÖVİZ CİNSİ | ÜRÜN KODU | KAPASİTE | KAT | ÜRÜN ADI | TAVSİYE EDİLEN DENGE TANKI | KREDİ KARTI | NAKİT | 30 GÜN | 60 GÜN | 90 GÜN | 120 GÜN | 150 GÜN
TEK POMPALI MODELLER
TL | 100021394 | 6-10 m3/h / 120-100 mSS | 24 KAT / 46 DAİRE | 1 BYH 10/12-55 | 300 LT / PN16 | 9168 | 8778 | 8932 | 9088 | 9247 | 9455 | 9668
TL | 100021395 | 6-10 m3/h / 140-120 mSS | 30 KAT / 46 DAİRE | 1 BYH 10/14-55 | 300 LT / PN16 | 9975 | 9551 | 9718 | 9888 | 10061 | 10287 | 10518
TL | 100021396 | 12-20 m3/h / 80-60 mSS | 13 KAT / 83 DAİRE | 1 BYH 15/6-55 | 300 LT / PN10 | 9350 | 8953 | 9110 | 9269 | 9431 | 9643 | 9860
TL | 100021397 | 12-20 m3/h / 100-80 mSS | 18 KAT / 83 DAİRE | 1 BYH 15/8-75 | 300 LT / PN10 | 10350 | 9911 | 10084 | 10260 | 10440 | 10675 | 10915
TL | 100021398 | 12-20 m3/h / 120-100 mSS | 24 KAT / 83 DAİRE | 1 BYH 15/10-110 | 500 LT / PN16 | 13040 | 12486 | 12705 | 12927 | 13153 | 13449 | 13752
TL | 100021399 | 12-20 m3/h / 140-120 mSS | 30 KAT / 83 DAİRE | 1 BYH 15/12-110 | 500 LT / PN16 | 13854 | 13266 | 13498 | 13734 | 13974 | 14288 | 14609
ÇİFT POMPALI MODELLER
TL | 100021400 | (2 X 6-10) m3/h / 120-100 mSS | 24 KAT / 92 DAİRE | 2 BYH 10/12-55 | 500 LT / PN16 | 20931 | 20041 | 20392 | 20749 | 21112 | 21587 | 22073
TL | 100021401 | (2 X 6-10) m3/h / 140-120 mSS | 30 KAT / 92 DAİRE | 2 BYH 10/14-55 | 500 LT / PN16 | 22526 | 21569 | 21946 | 22330 | 22721 | 23232 | 23755
TL | 100021402 | (2 X 12-20) m3/h / 80-60 mSS | 13 KAT / 167 DAİRE | 2 BYH 15/6-55 | 500 LT / PN10 | 21547 | 20632 | 20993 | 21360 | 21734 | 22223 | 22723
TL | 100021403 | (2 X 12-20) m3/h / 100-80 mSS | 18 KAT / 167 DAİRE | 2 BYH 15/8-75 | 500 LT / PN10 | 23503 | 22504 | 22898 | 23299 | 23707 | 24240 | 24785
TL | 100021404 | (2 X 12-20) m3/h / 120-100 mSS | 24 KAT / 167 DAİRE | 2 BYH 15/10-110 | 500 LT / PN16 | 27787 | 26606 | 27072 | 27546 | 28028 | 28659 | 29304
TL | 100021405 | (2 X 12-20) m3/h / 140-120 mSS | 30 KAT / 167 DAİRE | 2 BYH 15/12-110 | 750 LT / PN16 | 30503 | 29207 | 29718 | 30238 | 30767 | 31459 | 32167
TL | 100021406 | (2 X 20-36) m3/h / 100-80 mSS | 18 KAT / 300 DAİRE | 2 BYH 32/6-110 | 1000 LT / PN10 | 34552 | 33084 | 33663 | 34252 | 34851 | 35635 | 36437
ÜÇ POMPALI MODELLER
TL | 100021407 | (3 X 6-10) m3/h / 120-100 mSS | 24 KAT / 138 DAİRE | 3 BYH 10/12-55 | 500 LT / PN16 | 30183 | 28900 | 29406 | 29921 | 30445 | 31130 | 31830
TL | 100021408 | (3 X 6-10) m3/h / 140-120 mSS | 30 KAT / 138 DAİRE | 3 BYH 10/14-55 | 500 LT / PN16 | 32576 | 31192 | 31738 | 32293 | 32858 | 33597 | 34353
TL | 100021409 | (3 X 12-20) m3/h / 80-60 mSS | 13 KAT / 250 DAİRE | 3 BYH 15/6-55 | 750 LT / PN10 | 31191 | 29865 | 30388 | 30920 | 31461 | 32169 | 32893
TL | 100021410 | (3 X 12-20) m3/h / 100-80 mSS | 18 KAT / 250 DAİRE | 3 BYH 15/8-75 | 750 LT / PN10 | 34367 | 32907 | 33483 | 34069 | 34665 | 35445 | 36243
TL | 100021411 | (3 X 12-20) m3/h / 120-100 mSS | 24 KAT / 250 DAİRE | 3 BYH 15/10-110 | 750 LT / PN16 | 40421 | 38704 | 39381 | 40070 | 40771 | 41688 | 42626
TL | 100021412 | (3 X 12-20) m3/h / 140-120 mSS | 30 KAT / 250 DAİRE | 3 BYH 15/12-110 | 750 LT / PN16 | 44498 | 42607 | 43353 | 44112 | 44884 | 45894 | 46927
TL | 100021413 | (3 X 20-36) m3/h / 100-80 mSS | 18 KAT / 450 DAİRE | 3 BYH 32/6-110 | 1000 LT / PN10 | 50779 | 48621 | 49472 | 50338 | 51219 | 52371 | 53549
NOT : | Kat ve Daire sayısı tavsiye niteliğinde olup, bina yapısına ve daire m2'sine bağlı olarak değişkenlik gösterebilir, Baymak sorumlu tutulamaz. Detaylı bilgi için ürün müdürlüğü ile görüşünüz.
Yukarıda bulunan hidroforlar için tank ve bağlantı fleksi haricen satılır.
BAYMAK KAPALI GENLEŞME TANKI
DÖVİZ CİNSİ | ÜRÜN KODU | ÜRÜN ADI | Bağlantı | Kapasite (Lt.) | Max. İşletme Basıncı(Bar) | KREDİ KARTI | NAKİT | 30 GÜN | 60 GÜN | 90 GÜN | 120 GÜN | 150 GÜN
TL | 17100004 | TM - 100 KAPALI GENLEŞME TANKI | 1 | 100 | 10 | 682 | 653 | 664 | 676 | 688 | 703 | 719
TL | 17100005 | TM - 200 KAPALI GENLEŞME TANKI | 1 ¼ | 200 | 10 | 1205 | 1153 | 1173 | 1194 | 1215 | 1242 | 1270
TL | 17100006 | TM - 300 KAPALI GENLEŞME TANKI | 1 ¼ | 300 | 10 | 1450 | 1388 | 1412 | 1437 | 1462 | 1495 | 1529
TL | 17100007 | TM - 500 KAPALI GENLEŞME TANKI | 1 ¼ | 500 | 10 | 2053 | 1966 | 2000 | 2035 | 2071 | 2118 | 2166
TL | 17100008 | TM - 750 KAPALI GENLEŞME TANKI | 2 | 750 | 10 | 3014 | 2886 | 2937 | 2988 | 3040 | 3108 | 3178
TL | 17100009 | TM - 1000 KAPALI GENLEŞME TANKI | 2 | 1000 | 10 | 4132 | 3957 | 4026 | 4096 | 4168 | 4262 | 4358
TL | 100020832 | TM - 1500 KAPALI GENLEŞME TANKI | 2 | 1500 | 10 | 6508 | 6231 | 6340 | 6451 | 6564 | 6712 | 6863
TL | 100022278 | TM - 100/16 KAPALI GENLEŞME TANKI | 1 | 100 | 16 | 841 | 805 | 819 | 833 | 848 | 867 | 887
TL | 100022279 | TM - 300/16 KAPALI GENLEŞME TANKI | 1 ¼ | 300 | 16 | 2014 | 1928 | 1962 | 1996 | 2031 | 2077 | 2124
TL | 100022280 | TM - 500/16 KAPALI GENLEŞME TANKI | 1 ¼ | 500 | 16 | 4446 | 4257 | 4331 | 4407 | 4484 | 4585 | 4688
TL | 100022281 | TM - 750/16 KAPALI GENLEŞME TANKI | 2 | 750 | 16 | 5487 | 5253 | 5345 | 5439 | 5534 | 5659 | 5786
TL | 100022282 | TM - 1000/16 KAPALI GENLEŞME TANKI | 2 | 1000 | 16 | 6107 | 5848 | 5950 | 6054 | 6160 | 6299 | 6441
BAĞLANTI SETİ
DÖVİZ CİNSİ | ÜRÜN KODU |  |  | ÜRÜN ADI |  | KREDİ KARTI | NAKİT | 30 GÜN | 60 GÜN | 90 GÜN | 120 GÜN | 150 GÜN
TL | 09100001 |  | BAĞLANTI SETİ 1" |  |  | 104.5 | 100 | 101.8 | 103.6 | 105.4 | 107.8 | 110.2
TL | 09100002 |  | BAĞLANTI SETİ 1 1/4" |  |  | 213 | 203 | 207 | 211 | 215 | 220 | 225
TL | 09100003 |  | BAĞLANTI SETİ 1 1/2" |  |  | 234 | 224 | 228 | 232 | 236 | 241 | 246
TL | 09100004 |  | BAĞLANTI SETİ 2" |  |  | 445 | 426 | 433 | 441 | 449 | 459 | 469

## FREKANS KONT. KAT HIDR. 35
|  | YÜRÜRLÜĞE GİRİŞ TARİHİ :04/01/2021 | [5 empty] | İNDEKSE GERİ DÖN |  | 35
(2021/01 FİYAT LİSTEMİZ BAZ ALINMIŞTIR.)
KDV HARİÇ TAVSİYE EDİLEN PERAKENDE SATIŞ FİYAT LİSTESİ
BU FİYATLARA NAKLİYE ÜCRETLERİ DAHİL DEĞİLDİR, NAKLİYE ÜCRETLERİ VE UYGULAMALARI AYRICA İLAN EDİLİR.
KREDİ KARTI FİYATLARI YALNIZCA ANLAŞMALI BANKALARDA GEÇERLİDİR.
BU LİSTEDEKİ FİYATLAR PRİMSİZDİR
YENİLİKLER
*Genleşme tankı hariçtir, bu sayede müşteriniz tavsiye edilenden daha büyük bir tank isterse listenin en altından verebilirsiniz, tanka uygun fleks vermeyi unutmayınız.
*BYH serisi ile daha yüksek kapasiteler.
DAB EASYBOX HİDROFOR
DÖVİZ CİNSİ | ÜRÜN KODU | KAPASİTE | KAT / DAİRE | ÜRÜN ADI |  | KREDİ KARTI | NAKİT | 30 GÜN | 60 GÜN | 90 GÜN | 120 GÜN | 150 GÜN
EUR | 14560001 | 0-7,2 m3/h / 65-2 mSS | 5-6 KAT / 18 DAİRE | E.SYBOX ELEKTRONİK FREKANS KONTROLLÜ HİDROFOR Güç=1x2,1 HP |  | 917 | 878 | 893 | 909 | 925 | 946 | 967
EUR | 100020815 | 0-4,8 m3/h / 55-6 mSS | 3-4 KAT / 8-6 DAİRE | E.SYBOX MINI3 ELEKTRONİK FREKANS KONTROLLÜ HİDROFOR Güç=1x1,1 HP |  | 599 | 574 | 584 | 594 | 604 | 618 | 632
DÖVİZ CİNSİ | ÜRÜN KODU |  |  | ÜRÜN ADI |  | KREDİ KARTI | NAKİT | 30 GÜN | 60 GÜN | 90 GÜN | 120 GÜN | 150 GÜN
EUR | 19190080 |  |  | E.SYBOX TEKLİ BAĞLANTI AKSESUARI |  | 139 | 134 | 136 | 138 | 140 | 143 | 146
EUR | 19190081 |  |  | E.SYBOX ÇİFTLİ BAĞLANTI AKSESUARI |  | 267 | 255 | 259 | 264 | 269 | 275 | 281
EUR | 19190082 |  |  | E.SYBOX DUVARA ASKI BAĞLANTI AKSESUARI |  | 46 | 43 | 44 | 45 | 46 | 47 | 48
BAYMAK KVC SERİSİ FREKANS KONTROLLÜ DENGE TANKSIZ HİDROFORLAR
DÖVİZ CİNSİ | ÜRÜN KODU | KAPASİTE | KAT | ÜRÜN ADI | TAVSİYE EDİLEN DENGE TANKI | KREDİ KARTI | NAKİT | 30 GÜN | 60 GÜN | 90 GÜN | 120 GÜN | 150 GÜN
TEK POMPALI MODELLER
TL | 100022172 | 2-6 m3/h / 38-25 mSS | 3 KAT / 18 DAİRE | 1KVC 30/80 T GÜÇ= 1x1,1 HP 2.5-3.8 Atü | 100 lt | 7845 | 7512 | 7643 | 7777 | 7913 | 8091 | 8273
TL | 100022173 | 2-6 m3/h / 50-37 mSS | 6 KAT / 18 DAİRE | 1KVC 40/80 T GÜÇ= 1x1,36 HP 3.7-5 Atü | 100 lt | 7962 | 7624 | 7757 | 7893 | 8031 | 8212 | 8397
TL | 100022174 | 2-6 m3/h / 60-45 mSS | 9 KAT / 18 DAİRE | 1 KVC 45/80 T GÜÇ= 1x1,5 HP 4.5-6 Atü | 100 lt | 8525 | 8163 | 8306 | 8451 | 8599 | 8792 | 8990
TL | 100022175 | 2-6 m3/h / 70-55 mSS | 12 KAT / 18 DAİRE | 1KVC 55/80 T GÜÇ= 1x2 HP 5.5-7 Atü | 100 lt | 9494 | 9090 | 9249 | 9411 | 9576 | 9791 | 10011
TL | 100022176 | 2-6 m3/h / 80-65 mSS | 15 KAT / 18 DAİRE | 1KVC 65/80 T GÜÇ= 1x3 HP 6.5-8 Atü | 100 lt | 9641 | 9231 | 9393 | 9557 | 9724 | 9943 | 10167
TL | 100022178 | 4-10 m3/h / 45-28 mSS | 4 KAT / 40 DAİRE | 1KVC 35/120 T GÜÇ= 1x1,5 HP 2.8-4.5 Atü | 100 lt | 8596 | 8230 | 8374 | 8521 | 8670 | 8865 | 9064
TL | 100022177 | 4-10 m3/h / 60-40 mSS | 8 KAT / 40 DAİRE | 1KVC 45/120 T GÜÇ= 1x2,5 HP 4-6 Atü | 100 lt | 9776 | 9360 | 9524 | 9691 | 9861 | 10083 | 10310
TL | 100022180 | 4-10 m3/h / 70-50 mSS | 10 KAT / 40 DAİRE | 1KVC 60/120 T GÜÇ= 1x3 HP 5-7 Atü | 100 lt | 9881 | 9461 | 9627 | 9795 | 9966 | 10190 | 10419
TL | 100022181 | 4-10 m3/h / 80-60 mSS | 13 KAT / 40 DAİRE | 1KVC 70/120 T GÜÇ= 1x4 HP 6-8 Atü | 100 lt | 10514 | 10068 | 10244 | 10423 | 10605 | 10844 | 11088
TL | 100022182 | 4-10 m3/h / 100-80 mSS | 18 KAT / 40 DAİRE | 1KVC 85/120 T GÜÇ= 1x4 HP 8-10 Atü | 200 lt | 11149 | 10675 | 10862 | 11052 | 11245 | 11498 | 11757
ÇİFT POMPALI MODELLER
TL | 100022183 | (2 X 2-6) m3/h / 38-25 mSS | 3 KAT / 36 DAİRE | 2KVC 30/80 T GÜÇ= 2x1,1 HP 2.5-3.8 Atü | 100 lt | 14134 | 13533 | 13770 | 14011 | 14256 | 14577 | 14905
TL | 100022184 | (2 X 2-6) m3/h / 50-37 mSS | 6 KAT / 36 DAİRE | 2KVC 40/80 T GÜÇ= 2x1,36 HP 3.7-5 Atü | 100 lt | 14369 | 13758 | 13999 | 14244 | 14493 | 14819 | 15152
TL | 100022185 | (2 X 2-6) m3/h / 60-45 mSS | 9 KAT / 36 DAİRE | 2KVC 45/80 T GÜÇ= 2x1,5 HP 4.5-6 Atü | 200 lt | 15484 | 14826 | 15085 | 15349 | 15618 | 15969 | 16328
TL | 100022186 | (2 X 2-6) m3/h / 70-55 mSS | 12 KAT / 36 DAİRE | 2KVC 55/80 T GÜÇ= 2x2 HP 5.5-7 Atü | 200 lt | 16117 | 15432 | 15702 | 15977 | 16257 | 16623 | 16997
TL | 100022188 | (2 X 2-6) m3/h / 80-65 mSS | 15 KAT / 36 DAİRE | 2KVC 65/80 T GÜÇ= 2x3 HP 6.5-8 Atü | 200 lt | 16411 | 15713 | 15988 | 16268 | 16553 | 16925 | 17306
TL | 100022190 | (2 X 4-10) m3/h / 45-28 mSS | 4 KAT / 80 DAİRE | 2KVC 35/120 T GÜÇ= 2x1,5HP 2.8-4.5 Atü | 200 lt | 15684 | 15018 | 15281 | 15548 | 15820 | 16176 | 16540
TL | 100022187 | (2 X 4-10) m3/h / 60-40 mSS | 8 KAT / 80 DAİRE | 2KVC 45/120 T GÜÇ= 2x2,5 HP 4-6 Atü | 200 lt | 16742 | 16031 | 16312 | 16597 | 16887 | 17267 | 17656
TL | 100022189 | (2 X 4-10) m3/h / 70-50 mSS | 10 KAT / 80 DAİRE | 2KVC 60/120T GÜÇ= 2x3 HP 5-7 Atü | 200 lt | 16953 | 16233 | 16517 | 16806 | 17100 | 17485 | 17878
TL | 100022191 | (2 X 4-10) m3/h / 80-60 mSS | 13 KAT / 80 DAİRE | 2KVC 70/120 T GÜÇ= 2x4 HP 6-8 Atü | 200 lt | 18221 | 17447 | 17752 | 18063 | 18379 | 18793 | 19216
TL | 100022192 | (2 X 4-10) m3/h / 100-80 mSS | 18 KAT / 80 DAİRE | 2KVC 85/120 T GÜÇ= 2x4 HP 8-10 Atü | 200 lt | 19488 | 18660 | 18987 | 19319 | 19657 | 20099 | 20551
ÜÇ POMPALI MODELLER
TL | 100022193 | (3 X 2-6) m3/h / 70-55 mSS | 12 KAT / 60 DAİRE | 3KVC 55/80 T GÜÇ= 3x2 HP 5.5-7 Atü | 200 lt | 20467 | 19597 | 19940 | 20289 | 20644 | 21108 | 21583
TL | 100022194 | (3 X 2-6) m3/h / 80-65 mSS | 15 KAT / 60 DAİRE | 3KVC 65/80 T GÜÇ= 3x3 HP 6.5-8 Atü | 200 lt | 20906 | 20018 | 20368 | 20724 | 21087 | 21561 | 22046
TL | 100022195 | (3 X 4-10) m3/h / 70-50 mSS | 10 KAT / 120 DAİRE | 3KVC 60/120 T GÜÇ= 3x3 HP 5-7 Atü | 300 lt | 21667 | 20747 | 21110 | 21479 | 21855 | 22347 | 22850
TL | 100022196 | (3 X 4-10) m3/h / 100-80 mSS | 18 KAT / 120 DAİRE | 3KVC 85/120 T GÜÇ= 3x4 HP 8-10 Atü | 300 lt | 25645 | 24555 | 24985 | 25422 | 25867 | 26449 | 27044
NOT : | Kat ve Daire sayısı tavsiye niteliğinde olup, bina yapısına ve daire m2'sine bağlı olarak değişkenlik gösterebilir, Baymak sorumlu tutulamaz. Detaylı bilgi için ürün müdürlüğü ile görüşünüz.
Yukarıda bulunan hidroforlar için tank ve bağlantı fleksi haricen satılır.
BAYMAK BYH SERİSİ FREKANS KONTROLLÜ DENGE TANKSIZ HİDROFORLAR
DÖVİZ CİNSİ | ÜRÜN KODU | KAPASİTE | KAT / DAİRE | ÜRÜN ADI | TAVSİYE EDİLEN DENGE TANKI | KREDİ KARTI | NAKİT | 30 GÜN | 60 GÜN | 90 GÜN | 120 GÜN | 150 GÜN
ÇİFT POMPALI MODELLER
TL | 100021414 | (2 X 6-10) m3/h / 120-100 mSS | 24 KAT / 92 DAİRE | 2 BYH-E 10/12-55 | 500 LT / PN16 | 27674 | 26498 | 26962 | 27434 | 27914 | 28542 | 29184
TL | 100021415 | (2 X 6-10) m3/h / 140-120 mSS | 30 KAT / 92 DAİRE | 2 BYH-E 10/14-55 | 500 LT / PN16 | 30112 | 28833 | 29338 | 29851 | 30373 | 31056 | 31755
TL | 100021416 | (2 X 12-20) m3/h / 80-60 mSS | 13 KAT / 167 DAİRE | 2 BYH-E 15/6-55 | 500 LT / PN10 | 29134 | 27896 | 28384 | 28881 | 29386 | 30047 | 30723
TL | 100021417 | (2 X 12-20) m3/h / 100-80 mSS | 18 KAT / 167 DAİRE | 2 BYH-E 15/8-75 | 500 LT / PN10 | 31814 | 30463 | 30996 | 31538 | 32090 | 32812 | 33550
TL | 100021418 | (2 X 12-20) m3/h / 120-100 mSS | 24 KAT / 167 DAİRE | 2 BYH-E 15/10-110 | 500 LT / PN16 | 37397 | 35807 | 36434 | 37072 | 37721 | 38570 | 39438
| 100021419 | (2 X 12-20) m3/h / 140-120 mSS | 30 KAT / 167 DAİRE | 2 BYH-E 15/12-110 | 750 LT / PN16 | 40113 | 38409 | 39081 | 39765 | 40461 | 41371 | 42302
TL | 100021420 | (2 X 20-36) m3/h / 100-80 mSS | 18 KAT / 300 DAİRE | 2 BYH-E 32/6-110 | 1000 LT / PN10 | 44161 | 42285 | 43025 | 43778 | 44544 | 45546 | 46571
ÜÇ POMPALI MODELLER
| 100021421 | (3 X 6-10) m3/h / 120-100 mSS | 24 KAT / 138 DAİRE | 3 BYH-E 10/12-55 | 500 LT / PN16 | 37929 | 36317 | 36953 | 37600 | 38258 | 39119 | 39999
TL | 100021422 | (3 X 6-10) m3/h / 140-120 mSS | 30 KAT / 138 DAİRE | 3 BYH-E 10/14-55 | 500 LT / PN16 | 37943 | 36331 | 36967 | 37614 | 38272 | 39133 | 40013
TL | 100021423 | (3 X 12-20) m3/h / 80-60 mSS | 13 KAT / 250 DAİRE | 3 BYH-E 15/6-55 | 750 LT / PN10 | 36565 | 35012 | 35625 | 36248 | 36882 | 37712 | 38561
| 100021424 | (3 X 12-20) m3/h / 100-80 mSS | 18 KAT / 250 DAİRE | 3 BYH-E 15/8-75 | 750 LT / PN10 | 43387 | 41543 | 42270 | 43010 | 43763 | 44748 | 45755
TL | 100021425 | (3 X 12-20) m3/h / 120-100 mSS | 24 KAT / 250 DAİRE | 3 BYH-E 15/10-110 | 750 LT / PN16 | 50284 | 48148 | 48991 | 49848 | 50720 | 51861 | 53028
TL | 100021426 | (3 X 12-20) m3/h / 140-120 mSS | 30 KAT / 250 DAİRE | 3 BYH-E 15/12-110 | 750 LT / PN16 | 54054 | 51757 | 52663 | 53585 | 54523 | 55750 | 57004
TL | 100021427 | (3 X 20-36) m3/h / 100-80 mSS | 18 KAT / 450 DAİRE | 3 BYH-E 32/6-110 | 1000 LT / PN10 | 60626 | 58050 | 59066 | 60100 | 61152 | 62528 | 63935
BAYMAK KAPALI GENLEŞME TANKI
DÖVİZ CİNSİ | ÜRÜN KODU | ÜRÜN ADI | Bağlantı | Kapasite (Lt.) | Max. İşletme Basıncı(Bar) | KREDİ KARTI | NAKİT | 30 GÜN | 60 GÜN | 90 GÜN | 120 GÜN | 150 GÜN
TL | 17100004 | TM - 100 KAPALI GENLEŞME TANKI | 1 | 100 | 10 | 682 | 653 | 664 | 676 | 688 | 703 | 719
TL | 17100005 | TM - 200 KAPALI GENLEŞME TANKI | 1 ¼ | 200 | 10 | 1205 | 1153 | 1173 | 1194 | 1215 | 1242 | 1270
TL | 17100006 | TM - 300 KAPALI GENLEŞME TANKI | 1 ¼ | 300 | 10 | 1450 | 1388 | 1412 | 1437 | 1462 | 1495 | 1529
TL | 17100007 | TM - 500 KAPALI GENLEŞME TANKI | 1 ¼ | 500 | 10 | 2053 | 1966 | 2000 | 2035 | 2071 | 2118 | 2166
TL | 17100008 | TM - 750 KAPALI GENLEŞME TANKI | 2 | 750 | 10 | 3014 | 2886 | 2937 | 2988 | 3040 | 3108 | 3178
TL | 17100009 | TM - 1000 KAPALI GENLEŞME TANKI | 2 | 1000 | 10 | 4132 | 3957 | 4026 | 4096 | 4168 | 4262 | 4358
TL | 100020832 | TM - 1500 KAPALI GENLEŞME TANKI | 2 | 1500 | 10 | 6508 | 6231 | 6340 | 6451 | 6564 | 6712 | 6863
TL | 100022278 | TM - 100/16 KAPALI GENLEŞME TANKI | 1 | 100 | 16 | 841 | 805 | 819 | 833 | 848 | 867 | 887
TL | 100022279 | TM - 300/16 KAPALI GENLEŞME TANKI | 1 ¼ | 300 | 16 | 2014 | 1928 | 1962 | 1996 | 2031 | 2077 | 2124
TL | 100022280 | TM - 500/16 KAPALI GENLEŞME TANKI | 1 ¼ | 500 | 16 | 4446 | 4257 | 4331 | 4407 | 4484 | 4585 | 4688
TL | 100022281 | TM - 750/16 KAPALI GENLEŞME TANKI | 2 | 750 | 16 | 5487 | 5253 | 5345 | 5439 | 5534 | 5659 | 5786
TL | 100022282 | TM - 1000/16 KAPALI GENLEŞME TANKI | 2 | 1000 | 16 | 6107 | 5848 | 5950 | 6054 | 6160 | 6299 | 6441
BAĞLANTI SETİ
DÖVİZ CİNSİ | ÜRÜN KODU |  |  | ÜRÜN ADI |  | KREDİ KARTI | NAKİT | 30 GÜN | 60 GÜN | 90 GÜN | 120 GÜN | 150 GÜN
TL | 09100001 |  | BAĞLANTI SETİ 1" |  |  | 104.5 | 100 | 101.8 | 103.6 | 105.4 | 107.8 | 110.2
TL | 09100002 |  | BAĞLANTI SETİ 1 1/4" |  |  | 213 | 203 | 207 | 211 | 215 | 220 | 225
TL | 09100003 |  | BAĞLANTI SETİ 1 1/2" |  |  | 234 | 224 | 228 | 232 | 236 | 241 | 246
TL | 09100004 |  | BAĞLANTI SETİ 2" |  |  | 445 | 426 | 433 | 441 | 449 | 459 | 469

## KLİMA-PRİME (MD) 36
|  | YÜRÜRLÜĞE GİRİŞ TARİHİ :04/01/2021 | [5 empty] | İNDEKSE GERİ DÖN |  | 36
(2021/01 FİYAT LİSTEMİZ BAZ ALINMIŞTIR.)
KDV HARİÇ TAVSİYE EDİLEN PERAKENDE SATIŞ FİYAT LİSTESİ
BU FİYATLARA NAKLİYE ÜCRETLERİ DAHİL DEĞİLDİR, NAKLİYE ÜCRETLERİ VE UYGULAMALARI AYRICA İLAN EDİLİR.
KREDİ KARTI FİYATLARI YALNIZCA ANLAŞMALI BANKALARDA GEÇERLİDİR.
|  | KLİMALAR (MONTAJ DAHİL) |  | PRİMLİ FİYATLARDIR
BAYMAK ELEGANT PRIME SERİSİ - DUVAR TİPİ SPLIT KLİMALAR
DÖVİZ CİNSİ | ÜRÜN KODU | MODEL | KAPASİTE | ENERJİ SINIFI | SOĞUTUCU GAZ | KREDİ KARTI | NAKİT | 30 GÜN | 60 GÜN | 90 GÜN | 120 GÜN | 150 GÜN
TL | 100021348 | BAYMAK ELEGANT PRIME 09 A++ (MD) | 9.000 Btu/h | A++ | R32 - YENİ NESİL İNVERTER | 4324 | 4138.86 | 4212 | 4286 | 4362 | 4461 | 4562
TL | 100021350 | BAYMAK ELEGANT PRIME 12 A++ (MD) | 12.000 Btu/h | A++ | R32 - YENİ NESİL İNVERTER | 4881 | 4671.88 | 4754 | 4838 | 4923 | 5034 | 5148
TL | 100021352 | BAYMAK ELEGANT PRIME 18 A++ (MD) | 18.000 Btu/h | A++ | R32 - YENİ NESİL İNVERTER | 6936 | 6639.58 | 6756 | 6875 | 6996 | 7154 | 7315
TL | 100021354 | BAYMAK ELEGANT PRIME 24 A++ (MD) | 24.000 Btu/h | A++ | R32 - YENİ NESİL İNVERTER | 9208 | 8816.6 | 8971 | 9128 | 9288 | 9497 | 9711
TL | 100021498 | ELEGANT PRIME 09-12-18-24 WİFİ MODÜLÜ |  |  |  | 224.8 | 215.2 | 219 | 222.8 | 226.7 | 231.8 | 237
MONTAJ ücreti ( 9.000-12.000 ve 18.000'lik klimada 4 metre, diğer kapasitelerde 5 metre bakır boru setine kadar) DAHİLDİR.
Vergilerde oluşabilecek değişiklikler fiyatlara yansıtılacaktır.

## KLİMA-PLUS (MD) 37
|  | YÜRÜRLÜĞE GİRİŞ TARİHİ :04/01/2021 | [5 empty] | İNDEKSE GERİ DÖN |  | 37
(2021/01 FİYAT LİSTEMİZ BAZ ALINMIŞTIR.)
KDV HARİÇ TAVSİYE EDİLEN PERAKENDE SATIŞ FİYAT LİSTESİ
BU FİYATLARA NAKLİYE ÜCRETLERİ DAHİL DEĞİLDİR, NAKLİYE ÜCRETLERİ VE UYGULAMALARI AYRICA İLAN EDİLİR.
KREDİ KARTI FİYATLARI YALNIZCA ANLAŞMALI BANKALARDA GEÇERLİDİR.
|  | KLİMALAR (MONTAJ DAHİL) |  |  |  | PRİMLİ FİYATLARDIR
BAYMAK SALON TİPİ SPLIT KLIMALAR
DÖVİZ CİNSİ | ÜRÜN KODU | MODEL | KAPASİTE | ENERJİ SINIFI | SOĞUTUCU GAZ | KREDİ KARTI | NAKİT | 30 GÜN | 60 GÜN | 90 GÜN | 120 GÜN | 150 GÜN
TL | 100021356 | BAYMAK-48 FSA SALON TİPİ (MD) | 48000 Btü/h | A | R410A | 13403 | 12831.78 | 13057 | 13286 | 13519 | 13824 | 14136
|  | BAYMAK ELEGANT PLUS SERİSİ - DUVAR TİPİ SPLIT KLİMALAR |  |  |  | PRİMLİ FİYATLARDIR
DÖVİZ CİNSİ | ÜRÜN KODU | MODEL | KAPASİTE | ENERJİ SINIFI | SOĞUTUCU GAZ | KREDİ KARTI | NAKİT | 30 GÜN | 60 GÜN | 90 GÜN | 120 GÜN | 150 GÜN
TL | 17700963 | BAYMAK ELEGANT PLUS 09 A++ (MD) | 9000 Btü/h | A++ | R32 - YENİ NESİL İNVERTER | 4376 | 4188.8 | 4263 | 4338 | 4414 | 4514 | 4616
TL | 17700965 | BAYMAK ELEGANT PLUS 12 A++ (MD) | 12000 Btü/h | A++ | R32 - YENİ NESİL İNVERTER | 4914 | 4704.58 | 4787 | 4871 | 4957 | 5069 | 5184
TL | 17700967 | BAYMAK ELEGANT PLUS 18 A++ (MD) | 18000 Btü/h | A++ | R32 - YENİ NESİL İNVERTER | 6994 | 6694.86 | 6813 | 6933 | 7055 | 7214 | 7377
TL | 17700969 | BAYMAK ELEGANT PLUS 24 A++ (MD) | 24000 Btü/h | A++ | R32 - YENİ NESİL İNVERTER | 9310 | 8913.3 | 9070 | 9229 | 9391 | 9603 | 9820
PRİMSİZ FİYATLARDIR
TL | 100021054 | ELEGANT PLUS 09-12-18-24 WİFİ MODÜLÜ |  |  |  | 224.8 | 215.2 | 219 | 222.8 | 226.7 | 231.8 | 237
MONTAJ ücreti ( 9.000-12.000 ve 18.000'lik klimada 4 metre, diğer kapasitelerde 5 metre bakır boru setine kadar) DAHİLDİR.
Vergilerde oluşabilecek değişiklikler fiyatlara yansıtılacaktır.

## MULTI KLİMA (MH) 38
|  | YÜRÜRLÜĞE GİRİŞ TARİHİ :04/01/2021 | [5 empty] | İNDEKSE GERİ DÖN |  | 38
(2021/01 FİYAT LİSTEMİZ BAZ ALINMIŞTIR.)
KDV HARİÇ TAVSİYE EDİLEN PERAKENDE SATIŞ FİYAT LİSTESİ
BU FİYATLARA NAKLİYE ÜCRETLERİ DAHİL DEĞİLDİR, NAKLİYE ÜCRETLERİ VE UYGULAMALARI AYRICA İLAN EDİLİR.
KREDİ KARTI FİYATLARI YALNIZCA ANLAŞMALI BANKALARDA GEÇERLİDİR.
|  | MULTİ SPLİT KLİMALAR (MONTAJ HARİÇ) |  |  | PRİMLİ FİYATLARDIR
BAYMAK MULTİ SPLİT KLİMA DIŞ ÜNİTELERİ
Bir Dış Üniteye İki İç Ünite Bağlanabilen Modeller
DÖVİZ CİNSİ | ÜRÜN KODU | MODEL | KAPASİTE | ENERJİ SINIFI | SOĞUTUCU GAZ | KREDİ KARTI | NAKİT | 30 GÜN | 60 GÜN | 90 GÜN | 120 GÜN | 150 GÜN
TL | 100021446 | ELEGANT PRIME MULTI 18 1X2 A++ dış ünite | 18000 Btu/h | A++ | R32 | 5696 | 5454 | 5549 | 5646 | 5745 | 5874 | 6006
Bir Dış Üniteye Üç İç Ünite Bağlanabilen Modeller
DÖVİZ CİNSİ | ÜRÜN KODU | MODEL | KAPASİTE | ENERJİ SINIFI | SOĞUTUCU GAZ | KREDİ KARTI | NAKİT | 30 GÜN | 60 GÜN | 90 GÜN | 120 GÜN | 150 GÜN
TL | 100021447 | ELEGANT PRIME MULTI 21 1X3 A++ dış ünite | 21000 Btu/h | A++ | R32 | 6767 | 6480 | 6593 | 6708 | 6825 | 6979 | 7136
TL | 100021448 | ELEGANT PRIME MULTI 27 1X3 A++ dış ünite | 27000 Btu/h | A++ | R32 | 7797 | 7465 | 7596 | 7729 | 7864 | 8041 | 8222
|  | BAYMAK MULTİ SPLİT KLİMA İÇ ÜNİTELERİ |  |  | PRİMLİ FİYATLARDIR
DÖVİZ CİNSİ | ÜRÜN KODU | MODEL | KAPASİTE | ENERJİ SINIFI | SOĞUTUCU GAZ | KREDİ KARTI | NAKİT | 30 GÜN | 60 GÜN | 90 GÜN | 120 GÜN | 150 GÜN
TL | 100021449 | ELEGANT PRIME MULTI 09 A++ iç ünite | 9000 Btu/h | A++ | R32 | 1296 | 1241 | 1263 | 1285 | 1307 | 1336 | 1366
TL | 100021450 | ELEGANT PRIME MULTI 12 A++ iç ünite | 12000 Btu/h | A++ | R32 | 1384 | 1325 | 1348 | 1372 | 1396 | 1427 | 1459
TL | 100021451 | ELEGANT PRIME MULTI 18 A++ iç ünite | 18000 Btu/h | A++ | R32 | 1747 | 1673 | 1702 | 1732 | 1762 | 1802 | 1843
| Notlar: | Ürün kolilerinden bakır boru çıkmamaktadır.
Yukarıdaki fiyatlara montaj ücreti dahil değildir.
Multi split klimalar sadece yetkili servisler tarafından montaj yapılabilecektir.
Multi split klimalara servislerimiz tarafından uygulanacak hakediş fiyatları aşağıdaki gibidir.
Montaj işlemlerinde elektrik besleme hattı ve sigorta işlemleri ile diğer inşaat ve dekorasyon işleri müşteriye aittir.
| Ürün Kodu | Ürün Adı | Ürün Başına Montaj Bedeli | Bakır Boru Çapı | 0-15 ve 0-22,5 m için metre başına bakır boru fiyatı | 15 ve 22,5 m üzeri için metre başına bakır boru fiyatı
| 100021446 | ELEGANT PRIME MULTI 18 1X2 A++ dış ünite | 200 TL + KDV
| 100021447 | ELEGANT PRIME MULTI 21 1X3 A++ dış ünite | 200 TL + KDV
| 100021448 | ELEGANT PRIME MULTI 27 1X3 A++ dış ünite | 200 TL + KDV
| 100021449 | ELEGANT PRIME MULTI 09 A++ iç ünite | 125 TL + KDV | 1/4'' - 3/8'' | 45 TL + KDV | 70 TL + KDV
| 100021450 | ELEGANT PRIME MULTI 12 A++ iç ünite | 125 TL + KDV | 1/4'' - 3/8'' | 45 TL + KDV | 70 TL + KDV
| 100021451 | ELEGANT PRIME MULTI 18 A++ iç ünite | 140 TL + KDV | 1/4'' - 1/2'' | 50 TL + KDV | 80 TL + KDV
Bakır Borulama Bedelleri
Bir Dış Üniteye 2 İç Ünite Bağlanabilen Modeller
Dış üniteye bağlanan toplam 15 metreye kadar bakır boru, izolasyon, elektrik kablosu, drenaj hortumu vs. için son kullanıcıya yansıtılacak bedel 9.000btu ve 12.000btu iç ünitede kullanılacak
bakır borularda(1/4" – 3/8") metre başına 45TL+KDV, 18.000btu iç ünitede kullanılacak bakır borularda(1/4" – 1/2") ise metre başına 50TL+KDV şeklindedir. İlgili metrajın aşılması durumda;
müşteriye bakır boru, izolasyon, elektrik kablosu, drenaj hortumu, gaz şarjı ve montaj işçiliği için yansıtılacak bedel 9.000btu ve 12.000btu iç ünitede kullanılacak bakır borularda(1/4" – 3/8")
metre başına 70TL+KDV, 18.000btu iç ünitede kullanılacak bakır borularda(1/4" – 1/2") ise metre başına 80TL+KDV şeklindedir.
Bir Dış Üniteye 3 İç Ünite Bağlanabilen Modeller
Dış üniteye bağlanan toplam 22,5 metreye kadar bakır boru, izolasyon, elektrik kablosu, drenaj hortumu vs. için son kullanıcıya yansıtılacak bedel 9.000btu ve 12.000btu iç ünitede kullanılacak
bakır borularda(1/4" – 3/8") metre başına 45TL+KDV, 18.000btu iç ünitede kullanılacak bakır borularda(1/4" – 1/2") ise metre başına 50TL+KDV şeklindedir. İlgili metrajın aşılması durumda;
müşteriye bakır boru, izolasyon, elektrik kablosu, drenaj hortumu, gaz şarjı ve montaj işçiliği için yansıtılacak bedel 9.000btu ve 12.000btu iç ünitede kullanılacak bakır borularda(1/4" – 3/8")
metre başına 70TL+KDV, 18.000btu iç ünitede kullanılacak bakır borularda(1/4" – 1/2") ise metre başına 80TL+KDV şeklindedir.
Multi split klimalarımızın iç üniteleri görsel olarak Elegant Prime ile aynı olsa da elektrik bağlantıları ve kart yazılımları farklı olduğundan mono olarak satılan Elegant Prime
ürünlerimizin iç üniteleri multi kombinasyonlarında kullanılmaya uygun değildir. Multi ürünler için yukarıda yer alan kodlara sahip iç üniteler kullanılmalıdır.

## MULTI KLİMA SEÇİM
[6 empty] | İNDEKSE GERİ DÖN | 38 S
Montaj Fiyatı Hesaplama Örnek 1
Multi Split Duvar Tipi Ürün Kombinasyonları |  |  |  |  | Son kullanıcının satın aldığı 1 adet ELEGANT PRIME MULTI 18 1X2 A++ dış ünite, 1 adet ELEGANT PRIME MULTI 09 A++ iç ünite ve 1 adet ELEGANT PRIME MULTI 12 A++ iç ünite için toplam 12 metre bakır boru kullanılacağını varsayalım. Bu durumda servis hakedişi aşağıdaki gibi olacaktır. ELEGANT PRIME MULTI 18 1X2 A++ dış ünite montajı: 200TL + KDV ELEGANT PRIME MULTI 09 A++ iç ünite montajı: 125TL + KDV ELEGANT PRIME MULTI 12 A++ iç ünite montajı: 125TL + KDV Bakır Boru metrajı 1/4'' - 3/8'' ile yapılacağından; 12 metre x 45TL/metre = 540 TL + KDV Toplam Hakediş: 200 + 125 + 125 + 540 = 990TL + KDV şeklinde son kullanıcıdan alınacaktır.
ELEGANT PRIME MULTI 18 1X2 | Kombinasyon
1 dış 2 iç | İki İç Ünite
9+9
9+12
12+12
9+18
ELEGANT PRIME MULTI 21 1X3 | Kombinasyon |  |  |  | Montaj Fiyatı Hesaplama Örnek 2
1 dış 3 iç | İki İç Ünite |  | Üç İç Ünite |  | Son kullanıcının satın aldığı 1 adet ELEGANT PRIME MULTI 27 1X3 A++ dış ünite, 2 adet ELEGANT PRIME MULTI 09 A++ iç ünite ve 1 adet ELEGANT PRIME MULTI 18 A++ iç ünite için toplam 25,5 metre bakır boru kullanılacağını, bunun 18 metresinin 9000btu, 7,5 metresinin 18000btu iç ünite için kullanılacağını varsayalım. Bu durumda servis hakedişi aşağıdaki gibi olacaktır. ELEGANT PRIME MULTI 27 1X3 A++ dış ünite montajı: 200TL + KDV ELEGANT PRIME MULTI 09 A++ iç ünite montajı: 2 x 125TL= 250TL + KDV ELEGANT PRIME MULTI 18 A++ iç ünite montajı: 140TL + KDV 1/4'' - 3/8'' ile yapılacak borulama; 15 metre x 45TL/metre = 675 TL + KDV ve 3 metre x 70TL/metre = 210 TL + KDV 1/4'' - 1/2'' ile yapılacak borulama; 7,5 metre x 50TL/metre = 375 TL + KDV Toplam Hakediş: 200 + 250 + 140 + 885 + 375 = 1850TL + KDV şeklinde son kullanıcıdan alınacaktır.
| 9+9 | 12+12 | 9+9+9
| 9+12 | 12+18 | 9+9+12
9+18
ELEGANT PRIME MULTI 27 1X3 | Kombinasyon
1 dış 3 iç | İki İç Ünite |  | Üç İç Ünite
| 9+9 | 12+12 | 9+9+9 | 12+12+12
| 9+12 | 12+18 | 9+9+12 | 9+9+18
| 9+18 | 18+18 | 9+12+12 | 9+12+18
Not: Yukarıda ürün kombinasyonları ile ilgili olan tablolarda turuncu renk ile belirtilen kapasiteler eş çalışma faktörünün(klima iç ünitelerinin aynı anda çalışma durumu) yoğun olduğu alanlar için önerilmez.

## ISI POMPASI 39
|  | YÜRÜRLÜĞE GİRİŞ TARİHİ :04/01/2021 |  |  | İNDEKSE GERİ DÖN |  | 39
(2021/01 FİYAT LİSTEMİZ BAZ ALINMIŞTIR.)
KDV HARİÇ TAVSİYE EDİLEN PERAKENDE SATIŞ FİYAT LİSTESİ
BU FİYATLARA NAKLİYE ÜCRETLERİ DAHİL DEĞİLDİR, NAKLİYE ÜCRETLERİ VE UYGULAMALARI AYRICA İLAN EDİLİR.
KREDİ KARTI FİYATLARI YALNIZCA ANLAŞMALI BANKALARDA GEÇERLİDİR.
BU LİSTEDEKİ FİYATLAR PRİMSİZDİR
IOTHERM SPLIT INVERTER ISI POMPALARI
DÖVİZ CİNSİ | KOD | ÜRÜN ADI | KREDİ KARTI | NAKİT | 30 GÜN | 60 GÜN | 90 GÜN | 120 GÜN | 150 GÜN
USD | 100020714 | IOTHERM SPLIT 6 KW (IO-SM 60,1 FAZ) | 2593 | 2483 | 2526 | 2570 | 2615 | 2674 | 2734
USD | 100020690 | IOTHERM SPLIT 8 KW (IO-SM 80,1 FAZ) | 2719 | 2603 | 2649 | 2695 | 2742 | 2804 | 2867
USD | 100020693 | IOTHERM SPLIT 12 KW (IO-SM 120,1 FAZ) | 4339 | 4154 | 4227 | 4301 | 4376 | 4474 | 4575
USD | 100020694 | IOTHERM SPLIT 14 KW (IO-SM 140,1 FAZ) | 4645 | 4447 | 4525 | 4604 | 4685 | 4790 | 4898
USD | 100020695 | IOTHERM SPLIT 16 KW (IO-SM 160,1 FAZ) | 5029 | 4815 | 4899 | 4985 | 5072 | 5186 | 5303
USD | 100020696 | IOTHERM SPLIT 12 KW (IO-ST 120,3 FAZ) | 4560 | 4366 | 4442 | 4520 | 4599 | 4702 | 4808
USD | 100020697 | IOTHERM SPLIT 14 KW (IO-ST,140,3 FAZ) | 4936 | 4726 | 4809 | 4893 | 4979 | 5091 | 5206
USD | 100020698 | IOTHERM SPLIT 16 KW (IO-ST 160,3 FAZ) | 5115 | 4897 | 4983 | 5070 | 5159 | 5275 | 5394
MONOBLOCK INVERTER ISI POMPALARI
DÖVİZ CİNSİ | KOD | ÜRÜN ADI | KREDİ KARTI | NAKİT | 30 GÜN | 60 GÜN | 90 GÜN | 120 GÜN | 150 GÜN
USD | 16910178 | MONOBLOCK INVERTER 5 KW (1 FAZ) | 2329 | 2230 | 2269 | 2309 | 2349 | 2402 | 2456
IOTHERM MONOBLOCK INVERTER ISI POMPALARI
DÖVİZ CİNSİ | KOD | ÜRÜN ADI | KREDİ KARTI | NAKİT | 30 GÜN | 60 GÜN | 90 GÜN | 120 GÜN | 150 GÜN
USD | 100022093 | IOTHERM MONOBLOCK 7 KW (IO-MM 70,1 FAZ) | 2332 | 2233 | 2272 | 2312 | 2352 | 2405 | 2459
USD | 100022094 | IOTHERM MONOBLOCK 9 KW (IO-MM 90,1 FAZ) | 2470 | 2365 | 2406 | 2448 | 2491 | 2547 | 2604
USD | 100022095 | IOTHERM MONOBLOCK 12 KW (IO-MM 120,1 FAZ) | 3575 | 3423 | 3483 | 3544 | 3606 | 3687 | 3770
USD | 100022096 | IOTHERM MONOBLOCK 14 KW (IO-MM 140,1 FAZ) | 3720 | 3562 | 3624 | 3687 | 3752 | 3836 | 3922
USD | 100022097 | IOTHERM MONOBLOCK 16 KW (IO-MM 160,1 FAZ) | 3975 | 3805 | 3872 | 3940 | 4009 | 4099 | 4191
USD | 100022098 | IOTHERM MONOBLOCK 16 KW (IO-MT 160,3 FAZ) | 3998 | 3828 | 3895 | 3963 | 4032 | 4123 | 4216
USD | 100022099 | IOTHERM MONOBLOCK 22 KW (IO-MT 220,3 FAZ) | 5596 | 5358 | 5452 | 5547 | 5644 | 5771 | 5901
USD | 100022100 | IOTHERM MONOBLOCK 26 KW (IO-MT 260,3 FAZ) | 5880 | 5630 | 5729 | 5829 | 5931 | 6064 | 6200
USD | 100022101 | IOTHERM MONOBLOCK 30 KW (IO-MT 300,3 FAZ) | 6130 | 5869 | 5972 | 6077 | 6183 | 6322 | 6464
IOTHERM INVERTER ISI POMPALARI ELEKTRİKLİ ISITICILARI
DÖVİZ CİNSİ | KOD | ÜRÜN ADI | KREDİ KARTI | NAKİT | 30 GÜN | 60 GÜN | 90 GÜN | 120 GÜN | 150 GÜN
USD | 100020713 | BH 30A ISI POMPASI ELEKTRİKLİ ISITICI | 358 | 343 | 349 | 355 | 361 | 369 | 377
PoolX HAVUZ ISITMA - SOĞUTMA ISI POMPALARI - YENİ
USD | 100021338 | PoolX 90 (9 KW, 1 FAZ) | 1476 | 1413 | 1438 | 1463 | 1489 | 1523 | 1557
USD | 100021339 | PoolX 135 (13,5 KW, 1 FAZ) | 1930 | 1848 | 1880 | 1913 | 1946 | 1990 | 2035
USD | 100021340 | PoolX 180 (18 KW, 1 FAZ) | 2604 | 2493 | 2537 | 2581 | 2626 | 2685 | 2745
USD | 100021341 | PoolX 260 (26 KW, 3 FAZ) | 3058 | 2928 | 2979 | 3031 | 3084 | 3153 | 3224
USD | 100021950 | PoolX 520 (52 KW, 3 FAZ) | 6660 | 6376 | 6488 | 6602 | 6718 | 6869 | 7024
* Tekli sistemler için sirkülasyon pompası olarak Euroswim 50 M, 2 li kaskadlar için Euroswim 100 M önerilir.
EUROSWIM - HAVUZ SİSTEMLERİ İÇİN POMPALAR
EUR | 14360037 | EUROSWIM 50 M | 229 | 219 | 223 | 227 | 231 | 236 | 241
EUR | 14360040 | EUROSWIM 100 M | 287 | 274 | 279 | 284 | 289 | 296 | 303
EUR | 14360042 | EUROSWIM 150 M | 327 | 313 | 318 | 324 | 330 | 337 | 345
MONOBLOCK SICAK SU ISI POMPALARI - YENİ
DÖVİZ CİNSİ | KOD | ÜRÜN ADI | KREDİ KARTI | NAKİT | 30 GÜN | 60 GÜN | 90 GÜN | 120 GÜN | 150 GÜN
USD | 16910110 | ISI POMPASI MONOBLOCK 110 ( 11 kW ) | 2855 | 2733 | 2781 | 2830 | 2880 | 2945 | 3011
USD | 100021389 | BH-CM 200 (19 KW , 3 FAZ) | 2944 | 2819 | 2868 | 2918 | 2969 | 3036 | 3104
USD | 100021390 | BH-CM 380 (38 KW , 3 FAZ) | 6243 | 5978 | 6083 | 6189 | 6297 | 6439 | 6584
USD | 100021391 | BH-CM 450 (45 KW , 3 FAZ) | 6579 | 6300 | 6410 | 6522 | 6636 | 6785 | 6938
USD | 100021963 | BH-CP KASKAD KONTROL PANELİ | 163 | 155 | 158 | 161 | 164 | 168 | 172

## GÜNEŞ PİLİ PAKET 40
|  | YÜRÜRLÜĞE GİRİŞ TARİHİ :04/01/2021 |  |  | İNDEKSE GERİ DÖN |  |  | 40
(2021/01 FİYAT LİSTEMİZ BAZ ALINMIŞTIR.)
KDV HARİÇ TAVSİYE EDİLEN PERAKENDE SATIŞ FİYAT LİSTESİ
BU FİYATLARA NAKLİYE ÜCRETLERİ DAHİL DEĞİLDİR, NAKLİYE ÜCRETLERİ VE UYGULAMALARI AYRICA İLAN EDİLİR.
KREDİ KARTI FİYATLARI YALNIZCA ANLAŞMALI BANKALARDA GEÇERLİDİR.
BU LİSTEDEKİ FİYATLAR PRİMSİZDİR
BAYMAK GÜNEŞ PİLLERİ PAKET SİSTEMLERİ (USD)
DÖVİZ CİNSİ | KOD | ÜRÜN ADI | KREDİ KARTI | NAKİT | 30 GÜN | 60 GÜN | 90 GÜN | 120 GÜN | 150 GÜN
USD | 13400082 | BAYMAK 3 KW MONO PV PAKET SİSTEMİ | 4350 | 4165 | 4238 | 4312 | 4387 | 4486 | 4587
USD | 13400083 | BAYMAK 3 KW TRİ PV PAKET SİSTEMİ | 4575 | 4380 | 4457 | 4535 | 4614 | 4718 | 4824
USD | 13400084 | BAYMAK 5 KW MONO PV PAKET SİSTEMİ | 6374 | 6102 | 6209 | 6318 | 6429 | 6574 | 6722
USD | 13400085 | BAYMAK 5 KW TRİ PV PAKET SİSTEMİ | 6703 | 6419 | 6531 | 6645 | 6761 | 6913 | 7069
USD | 13400086 | BAYMAK 10 KW TRİ PV PAKET SİSTEMİ | 12508 | 11976 | 12186 | 12399 | 12616 | 12900 | 13190
USD | 13400087 | BAYMAK 15 KW TRİ PV PAKET SİSTEMİ | 18264 | 17488 | 17794 | 18105 | 18422 | 18836 | 19260
USD | 13400088 | BAYMAK 20 KW TRİ PV PAKET SİSTEMİ | 23474 | 22477 | 22870 | 23270 | 23677 | 24210 | 24755
USD | 13400089 | BAYMAK 25 KW TRİ PV PAKET SİSTEMİ | 28567 | 27353 | 27832 | 28319 | 28815 | 29463 | 30126
USD | 13400090 | BAYMAK 30 KW TRİ PV PAKET SİSTEMİ | 33270 | 31857 | 32414 | 32981 | 33558 | 34313 | 35085
USD | 13400091 | BAYMAK 40 KW TRİ PV PAKET SİSTEMİ | 46880 | 44888 | 45674 | 46473 | 47286 | 48350 | 49438
USD | 13400092 | BAYMAK 50 KW TRİ PV PAKET SİSTEMİ | 56798 | 54385 | 55337 | 56305 | 57290 | 58579 | 59897

## VANA 41
|  | YÜRÜRLÜĞE GİRİŞ TARİHİ :04/01/2021 |  |  |  | İNDEKSE GERİ DÖN |  | 41
(2021/01 FİYAT LİSTEMİZ BAZ ALINMIŞTIR.)
KDV HARİÇ TAVSİYE EDİLEN PERAKENDE SATIŞ FİYAT LİSTESİ
BU FİYATLARA NAKLİYE ÜCRETLERİ DAHİL DEĞİLDİR, NAKLİYE ÜCRETLERİ VE UYGULAMALARI AYRICA İLAN EDİLİR.
KREDİ KARTI FİYATLARI YALNIZCA ANLAŞMALI BANKALARDA GEÇERLİDİR.
BU LİSTEDEKİ FİYATLAR PRİMSİZDİR
RADYATÖR VANALARI, KÜRESEL VANALAR, EMNİYET VENTİLLERİ
DÖVİZ CİNSİ | KOD | ÜRÜN ADI | ÇAP | KREDİ KARTI | NAKİT | 30 GÜN | 60 GÜN | 90 GÜN | 120 GÜN | 150 GÜN
TL | 16000064 | BAYMAK KÖŞE RADYATÖR VANASI V2 | ½" | 24 | 23 | 23.4 | 23.8 | 24.2 | 24.7 | 25.3
TL | 16000074 | BAYMAK KÖŞE RAD.VANASI 1/2" V2 PEX | ½" | 26.7 | 25.5 | 25.9 | 26.4 | 26.9 | 27.5 | 28.1
TL | 16000003 | BAYMAK DÜZ RADYATÖR VANASI | ½" | 27.9 | 26.6 | 27.1 | 27.6 | 28.1 | 28.7 | 29.3
TL | 16000005 | BAYMAK DÜZ RADYATÖR DÖNÜŞ VANASI | ½" | 19.8 | 19 | 19.3 | 19.6 | 19.9 | 20.3 | 20.8
TL | 16000006 | BAYMAK KÖŞE TERMOSTATİK RADYATÖR VANASI | ½" | 58.3 | 55.8 | 56.8 | 57.8 | 58.8 | 60.1 | 61.5
TL | 16000007 | BAYMAK DÜZ TERMOSTATİK RADYATÖR VANASI | ½" | 69.4 | 66.4 | 67.6 | 68.8 | 70 | 71.6 | 73.2
TL | 16000026 | EMNİYET VENTİLİ 3 bar ERKEK DİŞİ | ¾" | 44 | 41.7 | 42.4 | 43.1 | 43.9 | 44.9 | 45.9
TL | 16000027 | EMNİYET VENTİLİ 3 bar ERKEK DİŞİ | 1" | 66 | 62.8 | 63.9 | 65 | 66.1 | 67.6 | 69.1
TL | 16911004 | VENTIL CEKIRDEGI |  | 24.9 | 23.9 | 24.3 | 24.7 | 25.1 | 25.7 | 26.3
TL | 16911002 | VENTIL CEKIRDEGI + TERMOSTATİK BAŞLIK |  | 59 | 56.5 | 57.5 | 58.5 | 59.5 | 60.8 | 62.2
TL | 16911001 | TERMOSTATİK VANA AYAR KAFASI |  | 33.9 | 32.4 | 33 | 33.6 | 34.2 | 35 | 35.8

## FR.KONT.SİR.(EVOSTA) 42
|  | YÜRÜRLÜĞE GİRİŞ TARİHİ :04/01/2021 |  |  |  |  | İNDEKSE GERİ DÖN |  |  | 42
(2021/01 FİYAT LİSTEMİZ BAZ ALINMIŞTIR.)
KDV HARİÇ TAVSİYE EDİLEN PERAKENDE SATIŞ FİYAT LİSTESİ
BU FİYATLARA NAKLİYE ÜCRETLERİ DAHİL DEĞİLDİR, NAKLİYE ÜCRETLERİ VE UYGULAMALARI AYRICA İLAN EDİLİR.
KREDİ KARTI FİYATLARI YALNIZCA ANLAŞMALI BANKALARDA GEÇERLİDİR.
BU LİSTEDEKİ FİYATLAR PRİMSİZDİR
DÖVİZ CİNSİ | ÜRÜN KODU | ÜRÜN ADI | ÜRÜN ÖZELLİKLERİ | KREDİ KARTI | NAKİT | 30 GÜN | 60 GÜN | 90 GÜN | 120 GÜN | 150 GÜN
FREKANS KONT. ISLAK ROTORLU SİRKÜLASYON POMPASI-REKOR BAĞLANTILI
EUR | 100021321 | EVOSTA2 40-70/130 (1") | 5-35 W / 0,4 - 3,6 m³/h / 6,9 - 0,8 mss / F 1" ( G 1” ½) | 110 | 105 | 107 | 109 | 111 | 113 | 116
EUR | 100021322 | EVOSTA2 40-70/180 (1") | 5-35 W / 0,4 - 3,6 m³/h / 6,9 - 0,8 mss / F 1" ( G 1” ½) | 110 | 105 | 107 | 109 | 111 | 113 | 116
EUR | 100021393 | EVOSTA2 40-70/180X (1"1/4) | 5-35 W / 0,4 - 3,6 m³/h / 6,9 - 0,8 mss / F 1 1/4" ( G 2'') | 112 | 107 | 109 | 111 | 113 | 116 | 119
EUR | 100021434 | EVOSTA2 40-70/130 (1/2") | 5-35 W / 0,4 - 3,6 m³/h / 6,9 - 0,8 mss / F ½” ( G 1”) | 110 | 105 | 107 | 109 | 111 | 113 | 116
EUR | 100021323 | EVOSTA3 40/130 (1") | 5-20 W / 0,4-2,9 m3/h / 4-0,4 mss / F 1" ( G 1” ½) | 127 | 122 | 124 | 126 | 128 | 131 | 134
EUR | 100021324 | EVOSTA3 40/180 (1") | 5-20 W / 0,4-2,9 m3/h / 4-0,4 mss / F 1" ( G 1” ½) | 127 | 122 | 124 | 126 | 128 | 131 | 134
EUR | 100021325 | EVOSTA3 40/180X (1"1/4) | 5-20 W / 0,4-2,9 m3/h / 4-0,4 mss / F 1 1/4" ( G 2'') | 129 | 124 | 126 | 128 | 130 | 133 | 136
EUR | 100021326 | EVOSTA3 60/130 (1") | 5-35 W / 0,6-3,6 m3/h / 6-0,7 mss / F 1" ( G 1” ½) | 142 | 137 | 139 | 141 | 143 | 146 | 149
EUR | 100021327 | EVOSTA3 60/180 (1") | 5-35 W / 0,6-3,6 m3/h / 6-0,7 mss / F 1" ( G 1” ½) | 142 | 137 | 139 | 141 | 143 | 146 | 149
EUR | 100021328 | EVOSTA3 60/180X (1"1/4) | 5-35 W / 0,6-3,6 m3/h / 6-0,7 mss / F 1 1/4" ( G 2'') | 145 | 139 | 141 | 143 | 146 | 149 | 152
EUR | 100021329 | EVOSTA3 80/130 (1") | 5-55 W / 0,6-4,2 m3/h / 8 -1 mss / F 1" ( G 1” ½) | 174 | 166 | 169 | 172 | 175 | 179 | 183
EUR | 100021330 | EVOSTA3 80/180 (1") | 5-55 W / 0,6-4,2 m3/h / 8 -1 mss / F 1" ( G 1” ½) | 174 | 166 | 169 | 172 | 175 | 179 | 183
EUR | 100021331 | EVOSTA3 80/180X (1"1/4) | 5-55 W / 0,6-4,2 m3/h / 8 -1 mss / F 1 1/4" ( G 2'') | 176 | 168 | 171 | 174 | 177 | 181 | 185
EUR | 100021332 | EVOSTA2 40-70/150 SAN (1") | 5-35 W / 0,4 - 3,6 m³/h / 6,9 - 0,8 mss / F 1" ( G 1” ½) | 168 | 160 | 163 | 166 | 169 | 173 | 177
EUR | 100021333 | EVOSTA2 80/150 SAN (1") | 5-35 W / 0,4 - 4,2 m³/h / 8 - 0,8 mss / F 1" ( G 1” ½) | 189 | 181 | 184 | 187 | 190 | 194 | 198
EUR | 100021435 | EVOSTA2 11/85 SAN R (iç dişli) | 0-7 W / 0 - 0,6 m3/h / 1,1-0,2 mss / R ½” ( G ½”) | 95 | 90 | 92 | 94 | 96 | 98 | 100
EUR | 100021436 | EVOSTA2 11/139 SAN V (dış dişli ve çekvalfli) | 0-7 W / 0 - 0,6 m3/h / 1,1-0,1 mss / F ½” ( G 1”) | 114 | 109 | 111 | 113 | 115 | 118 | 121
POMPA REKOR SETLERİ
EUR | 09100005 | Pompa Rekor Seti | 1 1/2" - 1'' ( Dişli Bağlantılı sirkülatörler için ) | 6.4 | 6.12 | 6.2 | 6.3 | 6.4 | 6.5 | 6.6
EUR | 09100009 | Pompa Rekor Seti | 2" - 1 1/4'' (X tipinde - Dişli Bağlantılı sirkülatörler için) | 7.8 | 7.5 | 7.6 | 7.7 | 7.8 | 8 | 8.2

## FREKANS KONT. SİRK.(EVOPLUS) 43
|  | YÜRÜRLÜĞE GİRİŞ TARİHİ :04/01/2021 |  |  |  |  | İNDEKSE GERİ DÖN |  |  | 43
(2021/01 FİYAT LİSTEMİZ BAZ ALINMIŞTIR.)
KDV HARİÇ TAVSİYE EDİLEN PERAKENDE SATIŞ FİYAT LİSTESİ
BU FİYATLARA NAKLİYE ÜCRETLERİ DAHİL DEĞİLDİR, NAKLİYE ÜCRETLERİ VE UYGULAMALARI AYRICA İLAN EDİLİR.
KREDİ KARTI FİYATLARI YALNIZCA ANLAŞMALI BANKALARDA GEÇERLİDİR.
BU LİSTEDEKİ FİYATLAR PRİMSİZDİR
DÖVİZ CİNSİ | ÜRÜN KODU | ÜRÜN ADI | ÜRÜN ÖZELLİKLERİ | KREDİ KARTI | NAKİT | 30 GÜN | 60 GÜN | 90 GÜN | 120 GÜN | 150 GÜN
FREKANS KONVERTÖRLÜ ISLAK ROTORLU SİRKÜLASYON POMPASI-TEKLİ TİP
EUR | 14510201 | EVOPLUS 40/180 M FREKANS KONT. POMPA | 6-70 W / 6-0,6m3/h / 0,6-4,2 mss / F 1" ( G 1” ½) | 259 | 249 | 253 | 257 | 261 | 267 | 273
EUR | 14510199 | EVOPLUS 60/180 M FREKANS KONT. POMPA | 6-100 W / 7-0,6 m3/h / 0,6-6,2mss / F 1" ( G 1” ½) | 292 | 279 | 284 | 289 | 294 | 301 | 308
EUR | 14510200 | EVOPLUS 80/180 M FREKANS KONT. POMPA | 8-135 W / 7,6-0,6 m3/h / 0,6-8,2 mss / F 1" ( G 1” ½) | 328 | 314 | 319 | 325 | 331 | 338 | 346
EUR | 14510202 | EVOPLUS 110/180 M FREKANS KONT. POMPA | 8-170 W / 8,4-0,6 m3/h / 0,6-11 mss / F 1" ( G 1” ½) | 366 | 351 | 357 | 363 | 369 | 377 | 385
EUR | 14510203 | EVOPLUS 40/180 XM FREKANS KONT. POMPA | 8-70 W / 7,6-0,6 m3/h / 0,6-4,2 mss / F 1 1/4" ( G 2'') | 284 | 271 | 276 | 281 | 286 | 292 | 299
EUR | 14510198 | EVOPLUS 60/180 XM FREKANS KONT. POMPA | 8-100 W / 9,2-0,6 m3/h / 0,6-6,2 mss / F 1 1/4" ( G 2'') | 317 | 304 | 309 | 314 | 319 | 326 | 333
EUR | 14510204 | EVOPLUS 80/180 XM FREKANS KONT. POMPA | 8-135 W / 10,2-0,6 m3/h / 0,6-8,2 mss / F 1 1/4" ( G 2'') | 350 | 335 | 341 | 347 | 353 | 361 | 369
EUR | 14510205 | EVOPLUS 110/180 XM FREKANS KONT. POMPA | 8-170 W / 10,8-0,6 m3/h / 0,6-11mss / F 1 1/4" ( G 2'') | 390 | 372 | 379 | 386 | 393 | 402 | 411
EUR | 14510206 | EVOPLUS B 40/220.32 M FREKANS KONT. POMPA | 8-75 W / 8,6-0,6 m3/h / 0,6-4,2 mss / DN 32 PN 6 | 299 | 286 | 291 | 296 | 301 | 308 | 315
EUR | 14510207 | EVOPLUS B 60/220.32 M FREKANS KONT. POMPA | 8-105 W / 9,8-0,6 m3/h / 0,6-6 mss / DN 32 PN 6 | 330 | 315 | 321 | 327 | 333 | 340 | 348
EUR | 14510208 | EVOPLUS B 80/220.32 M FREKANS KONT. POMPA | 8-140 W / 10,6-0,6 m3/h / 0,6-8 mss / DN 32 PN 6 | 366 | 351 | 357 | 363 | 369 | 377 | 385
EUR | 14510209 | EVOPLUS B 110/220.32 M FREKANS KONT. POMPA | 8-190 W / 11,8-0,6 m3/h /0,6-11 mss / DN 32 PN 6 | 405 | 387 | 394 | 401 | 408 | 417 | 426
EUR | 14510210 | EVOPLUS B 40/250.40 M FREKANS KONT. POMPA | 8-75 W / 8,6-0,6 m3/h / 0,6-4,2 mss / DN 40 PN 10 | 327 | 313 | 318 | 324 | 330 | 337 | 345
EUR | 14510211 | EVOPLUS B 60/250.40 M FREKANS KONT. POMPA | 8-105 W / 9,8-0,6 m3/h / 0,6-6 mss / DN 40 PN 10 | 358 | 343 | 349 | 355 | 361 | 369 | 377
EUR | 14510212 | EVOPLUS B 80/250.40 M FREKANS KONT. POMPA | 8-140 W / 10,6-0,6 m3/h / 0,6-8 mss / DN 40 PN 10 | 397 | 379 | 386 | 393 | 400 | 409 | 418
EUR | 14510213 | EVOPLUS B 110/250.40 M FREKANS KONT. POMPA | 8-190 W / 11,8-0,6 m3/h / 0,6-11 mss / DN 40 PN 10 | 433 | 415 | 422 | 429 | 437 | 447 | 457
FREKANS KONVERTÖRLÜ ISLAK ROTORLU SİRKÜLASYON POMPASI-İKİZ TİP
EUR | 14510214 | EVOPLUS D 40/220.32 M FREKANS KONT. POMPA | 8-75 W / 8,6-0,6 m3/h / 0,6-4,2 mss / DN 32 PN 6 | 701 | 671 | 683 | 695 | 707 | 723 | 739
EUR | 14510215 | EVOPLUS D 60/220.32 M FREKANS KONT. POMPA | 8-100 W / 9,8-0,6 m3/h / 0,6-6 mss / DN 32 PN 6 | 762 | 729 | 742 | 755 | 768 | 785 | 803
EUR | 14510216 | EVOPLUS D 80/220.32 M FREKANS KONT. POMPA | 8-135 W / 10,6-0,6 m3/h / 0,6-8 mss / DN 32 PN 6 | 833 | 798 | 812 | 826 | 840 | 859 | 878
EUR | 14510217 | EVOPLUS D 110/220.32 M FREKANS KONT. POMPA | 8-190 W / 11,8-0,6 m3/h /0,6-1 mss / DN 32 PN 6 | 908 | 870 | 885 | 900 | 916 | 937 | 958
EUR | 14510218 | EVOPLUS D 40/250.40 M FREKANS KONT. POMPA | 8-75 W / 8,6-0,6 m3/h / 0,6-4,2 mss / DN 40 PN 10 | 752 | 719 | 732 | 745 | 758 | 775 | 792
EUR | 14510219 | EVOPLUS D 60/250.40 M FREKANS KONT. POMPA | 8-100 W / 9,8-0,6 m3/h / 0,6-6 mss / DN 40 PN 10 | 813 | 778 | 792 | 806 | 820 | 838 | 857
EUR | 14510220 | EVOPLUS D 80/250.40 M FREKANS KONT. POMPA | 8-135 W / 10,6-0,6 m3/h / 0,6-8 mss / DN 40 PN 10 | 884 | 846 | 861 | 876 | 891 | 911 | 931
EUR | 14510221 | EVOPLUS D 110/250.40 M FREKANS KONT. POMPA | 8-190 W / 11,8-0,6 m3/h / 0,6-11 mss / DN 40 PN 10 | 958 | 917 | 933 | 949 | 966 | 988 | 1010
FREKANS KONVERTÖRLÜ ISLAK ROTORLU BRONZ GÖVDELİ RE-SİRKÜLASYON POMPALARI (Boyler servis hatları için)
EUR | 14510222 | EVOPLUS 40/180 SAN M FREKANS KONT. POMPA | 6-70 W / 6-0,6m3/h / 0,6-4,2 mss / F 1" ( G 1” ½) | 388 | 371 | 377 | 384 | 391 | 400 | 409
EUR | 14510223 | EVOPLUS 60/180 SAN M FREKANS KONT. POMPA | 6-100 W / 7-0,6 m3/h / 0,6-6,2mss / F 1" ( G 1” ½) | 419 | 401 | 408 | 415 | 422 | 431 | 441
EUR | 14510224 | EVOPLUS 80/180 SAN M FREKANS KONT. POMPA | 8-135 W / 7,6-0,6 m3/h / 0,6-8,2 mss / F 1" ( G 1” ½) | 456 | 436 | 444 | 452 | 460 | 470 | 481
EUR | 14510225 | EVOPLUS 110/180 SAN M FREKANS KONT. POMPA | 8-170 W / 8,4-0,6 m3/h / 0,6-11 mss / F 1" ( G 1” ½) | 494 | 473 | 481 | 489 | 498 | 509 | 520
EUR | 14510226 | EVOPLUS B 40/220.32 SAN M FREKANS KONT. POMPA | 8-75 W / 8,6-0,6 m3/h / 0,6-4,2 mss / DN 32 PN 6 | 425 | 407 | 414 | 421 | 428 | 438 | 448
EUR | 14510227 | EVOPLUS B 60/220.32 SAN M FREKANS KONT. POMPA | 8-105 W / 9,8-0,6 m3/h / 0,6-6 mss / DN 32 PN 6 | 456 | 436 | 444 | 452 | 460 | 470 | 481
EUR | 14510228 | EVOPLUS B 80/220.32 SAN M FREKANS KONT. POMPA | 8-140 W / 10,6-0,6 m3/h / 0,6-8 mss / DN 32 PN 6 | 493 | 472 | 480 | 488 | 497 | 508 | 519
EUR | 14510229 | EVOPLUS B 110/220.32 SAN M FREKANS KONT. POMPA | 8-190 W / 11,8-0,6 m3/h /0,6-11 mss / DN 32 PN 6 | 531 | 508 | 517 | 526 | 535 | 547 | 559
EUR | 14510230 | EVOPLUS B 40/250.40 SAN M FREKANS KONT. POMPA | 8-75 W / 8,6-0,6 m3/h / 0,6-4,2 mss / DN 40 PN 10 | 455 | 435 | 443 | 451 | 459 | 469 | 480
EUR | 14510231 | EVOPLUS B 60/250.40 SAN M FREKANS KONT. POMPA | 8-105 W / 9,8-0,6 m3/h / 0,6-6 mss / DN 40 PN 10 | 486 | 466 | 474 | 482 | 490 | 501 | 512
EUR | 14510232 | EVOPLUS B 80/250.40 SAN M FREKANS KONT. POMPA | 8-140 W / 10,6-0,6 m3/h / 0,6-8 mss / DN 40 PN 10 | 523 | 500 | 509 | 518 | 527 | 539 | 551
EUR | 14510233 | EVOPLUS B 110/250.40 SAN M FREKANS KONT. POMPA | 8-190 W / 11,8-0,6 m3/h / 0,6-11 mss / DN 40 PN 10 | 560 | 536 | 545 | 555 | 565 | 578 | 591
POMPA REKOR SETLERİ
EUR | 09100005 | Pompa Rekor Seti | 1 1/2" - 1'' ( Dişli Bağlantılı sirkülatörler için ) | 6.4 | 6.12 | 6.2 | 6.3 | 6.4 | 6.5 | 6.6
EUR | 09100009 | Pompa Rekor Seti | 2" - 1 1/4'' (X tipinde - Dişli Bağlantılı sirkülatörler için) | 7.8 | 7.5 | 7.6 | 7.7 | 7.8 | 8 | 8.2
HABERLEŞME MODÜLÜ
EUR | 100022277 | MULTIFUNCTION MODULE | EVOPLUS D hariç, yukarıdaki modeller içindir | 132 | 127 | 129 | 131 | 133 | 136 | 139

## FRE. KONT.SİRK.(EVOPLUS END) 44
|  | YÜRÜRLÜĞE GİRİŞ TARİHİ :04/01/2021 |  |  |  |  | İNDEKSE GERİ DÖN |  |  | 44
(2021/01 FİYAT LİSTEMİZ BAZ ALINMIŞTIR.)
KDV HARİÇ TAVSİYE EDİLEN PERAKENDE SATIŞ FİYAT LİSTESİ
BU FİYATLARA NAKLİYE ÜCRETLERİ DAHİL DEĞİLDİR, NAKLİYE ÜCRETLERİ VE UYGULAMALARI AYRICA İLAN EDİLİR.
KREDİ KARTI FİYATLARI YALNIZCA ANLAŞMALI BANKALARDA GEÇERLİDİR.
BU LİSTEDEKİ FİYATLAR PRİMSİZDİR
DÖVİZ CİNSİ | ÜRÜN KODU | ÜRÜN ADI | ÜRÜN ÖZELLİKLERİ | KREDİ KARTI | NAKİT | 30 GÜN | 60 GÜN | 90 GÜN | 120 GÜN | 150 GÜN
FREKANS KONVERTÖRLÜ ISLAK ROTORLU END. TİP SİRKÜLASYON POMPASI-FLANŞ BAĞLANTILI&TEKLİ TİP
EUR | 14510234 | EVOPLUS B 120/220.32 M FREKANS KONT. POMPA | 12-340 W / 18-0,6 m3/h / 2-12 mss / DN 32 PN 6 | 643 | 615 | 626 | 637 | 648 | 663 | 678
EUR | 14510235 | EVOPLUS B 40/220.40 M FREKANS KONT. POMPA | 12-90 W / 12,8-0,6 m3/h / 0,6-4 mss / DN 40 PN 10 | 613 | 587 | 597 | 607 | 618 | 632 | 646
EUR | 14510236 | EVOPLUS B 60/220.40 M FREKANS KONT. POMPA | 12-175 W / 16,2-0,6 m3/h / 1-6 mss / DN 40 PN 10 | 636 | 608 | 619 | 630 | 641 | 655 | 670
EUR | 14510237 | EVOPLUS B 80/220.40 M FREKANS KONT. POMPA | 12-260 W / 19-0,6 m3/h / 1-8 mss / DN 40 PN 10 | 657 | 629 | 640 | 651 | 662 | 677 | 692
EUR | 14510238 | EVOPLUS B 100/220.40 M FREKANS KONT. POMPA | 12-350 W / 21-0,6 m3/h / 1-10 mss / DN 40 PN 10 | 701 | 671 | 683 | 695 | 707 | 723 | 739
EUR | 14510239 | EVOPLUS B 120/250.40 M FREKANS KONT. POMPA | 12-465 W / 24-0,6 m3/h / 1-12 mss / DN 40 PN 10 | 754 | 721 | 734 | 747 | 760 | 777 | 794
EUR | 14510240 | EVOPLUS B 150/250.40 M FREKANS KONT. POMPA | 12-610 W / 25-0,6 m3/h / 1-15 mss / DN 40 PN 10 | 934 | 894 | 910 | 926 | 942 | 963 | 985
EUR | 14510241 | EVOPLUS B 180/250.40 M FREKANS KONT. POMPA | 12-610 W / 25-0,6 m3/h / 1-18 mss / DN 40 PN 10 | 1080 | 1034 | 1052 | 1070 | 1089 | 1114 | 1139
EUR | 14510242 | EVOPLUS B 40/240.50 M FREKANS KONT. POMPA | 12-140 W / 20-0,6 m3/h / 1-4 mss / DN 50 PN 10 | 686 | 657 | 668 | 680 | 692 | 708 | 724
EUR | 14510243 | EVOPLUS B 60/240.50 M FREKANS KONT. POMPA | 12-260 W / 23-0,6 m3/h / 1-6 mss / DN 50 PN 10 | 804 | 770 | 783 | 797 | 811 | 829 | 848
EUR | 14510244 | EVOPLUS B 80/240.50 M FREKANS KONT. POMPA | 12-330 W / 26-0,6 m3/h / 1-8 mss / DN 50 PN 10 | 870 | 832 | 847 | 862 | 877 | 897 | 917
EUR | 14510245 | EVOPLUS B 100/280.50 M FREKANS KONT. POMPA | 12-430 W / 30-0,6 m3/h / 1-10 mss / DN 50 PN 10 | 934 | 894 | 910 | 926 | 942 | 963 | 985
EUR | 14510246 | EVOPLUS B 120/280.50 M FREKANS KONT. POMPA | 12-530 W / 30-0,6 m3/h / 1,5-12 mss / DN 50 PN 10 | 1007 | 964 | 981 | 998 | 1015 | 1038 | 1061
EUR | 14510247 | EVOPLUS B 150/280.50 M FREKANS KONT. POMPA | 12-640 W / 32-0,6 m3/h / 1,5-15 mss / DN 50 PN 10 | 1111 | 1063 | 1082 | 1101 | 1120 | 1145 | 1171
EUR | 14510248 | EVOPLUS B 180/280.50 M FREKANS KONT. POMPA | 12-750 W / 36-0,6 m3/h / 1,5-17 mss / DN 50 PN 10 | 1212 | 1160 | 1180 | 1201 | 1222 | 1249 | 1277
EUR | 14510249 | EVOPLUS B 40/340.65 M FREKANS KONT. POMPA | 12-190 W / 27-0,6 m3/h / 0,6-4 mss / DN 65 PN 10 | 862 | 825 | 839 | 854 | 869 | 889 | 909
EUR | 14510250 | EVOPLUS B 60/340.65 M FREKANS KONT. POMPA | 12-355 W / 31-0,6 m3/h / 1-6 mss / DN 65 PN 10 | 993 | 950 | 967 | 984 | 1001 | 1024 | 1047
EUR | 14510251 | EVOPLUS B 80/340.65 M FREKANS KONT. POMPA | 12-465 W / 36-0,6 m3/h / 1-8 mss / DN 65 PN 10 | 1059 | 1014 | 1032 | 1050 | 1068 | 1092 | 1117
EUR | 14510252 | EVOPLUS B 100/340.65 M FREKANS KONT. POMPA | 12-590 W / 40-0,6 m3/h / 1-10 mss / DN 65 PN 10 | 1111 | 1063 | 1082 | 1101 | 1120 | 1145 | 1171
EUR | 14510253 | EVOPLUS B 120/340.65 M FREKANS KONT. POMPA | 12-730 W / 44-0,6 m3/h / 1-12 mss / DN 65 PN 10 | 1212 | 1160 | 1180 | 1201 | 1222 | 1249 | 1277
EUR | 14510254 | EVOPLUS B 150/340.65 M FREKANS KONT. POMPA | 12-1210 W / 52-0,6 m3/h / 1-15 mss / DN 65 PN 10 | 1373 | 1315 | 1338 | 1361 | 1385 | 1416 | 1448
EUR | 14510255 | EVOPLUS B 40/360.80 M FREKANS KONT. POMPA | 12-330 W / 31-0,6 m3/h / 1-4 mss / DN 80 PN 16 | 1037 | 993 | 1010 | 1028 | 1046 | 1070 | 1094
EUR | 14510256 | EVOPLUS B 60/360.80 M FREKANS KONT. POMPA | 12-535 W / 42-0,6 m3/h / 1-6 mss / DN 80 PN 16 | 1124 | 1076 | 1095 | 1114 | 1133 | 1158 | 1184
EUR | 14510257 | EVOPLUS B 80/360.80 M FREKANS KONT. POMPA | 12-670 W / 43-0,6 m3/h / 1-8 mss / DN 80 PN 16 | 1212 | 1160 | 1180 | 1201 | 1222 | 1249 | 1277
EUR | 14510258 | EVOPLUS B 100/360.80 M FREKANS KONT. POMPA | 12-1005 W / 54-0,6 m3/h / 1-10 mss / DN 80 PN 16 | 1344 | 1286 | 1309 | 1332 | 1355 | 1385 | 1416
EUR | 14510259 | EVOPLUS B 120/360.80 M FREKANS KONT. POMPA | 12-1235 W / 54-0,6 m3/h / 1-12 mss / DN 80 PN 16 | 1489 | 1426 | 1451 | 1476 | 1502 | 1536 | 1571
EUR | 14510260 | EVOPLUS B 40/450.100 M FREKANS KONT. POMPA | 12-530 W / 48-0,6 m3/h / 1-4 mss / DN 100 PN 16 | 1212 | 1160 | 1180 | 1201 | 1222 | 1249 | 1277
EUR | 14510261 | EVOPLUS B 60/450.100 M FREKANS KONT. POMPA | 12-760 W / 54-0,6 m3/h / 1-6 mss / DN 100 PN 16 | 1314 | 1258 | 1280 | 1302 | 1325 | 1355 | 1385
EUR | 14510262 | EVOPLUS B 80/450.100 M FREKANS KONT. POMPA | 12-1080 W / 64-0,6 m3/h / 1-8 mss / DN 100 PN 16 | 1432 | 1371 | 1395 | 1419 | 1444 | 1476 | 1509
EUR | 14510263 | EVOPLUS B 100/450.100 M FREKANS KONT. POMPA | 12-1380 W / 66-0,6m3/h / 2-10mss / DN 100 PN 16 | 1577 | 1510 | 1536 | 1563 | 1590 | 1626 | 1663
EUR | 14510264 | EVOPLUS B 120/450.100 M FREKANS KONT. POMPA | 12-1560 W / 74-0,6 m3/h / 2-12 mss / DN 100 PN 16 | 1768 | 1692 | 1722 | 1752 | 1783 | 1823 | 1864
FREKANS KONVERTÖRLÜ ISLAK ROTORLU END. TİP SİRKÜLASYON POMPASI-FLANŞ BAĞLANTILI&İKİZ TİP
EUR | 14510265 | EVOPLUS D 120/220.32 M FREKANS KONT. POMPA | 12-340 W / 18-0,6 m3/h / 2-12 mss / DN 32 PN 6 | 1156 | 1107 | 1126 | 1146 | 1166 | 1192 | 1219
EUR | 14510266 | EVOPLUS D 40/220.40 M FREKANS KONT. POMPA | 12-90 W / 12,8-0,6 m3/h / 0,6-4 mss / DN 40 PN 10 | 1127 | 1079 | 1098 | 1117 | 1137 | 1163 | 1189
EUR | 14510267 | EVOPLUS D 60/220.40 M FREKANS KONT. POMPA | 12-175 W / 16,2-0,6 m3/h / 1-6 mss / DN 40 PN 10 | 1149 | 1100 | 1119 | 1139 | 1159 | 1185 | 1212
EUR | 14510268 | EVOPLUS D 80/220.40 M FREKANS KONT. POMPA | 12-260 W / 19-0,6 m3/h / 1-8 mss / DN 40 PN 10 | 1168 | 1118 | 1138 | 1158 | 1178 | 1205 | 1232
EUR | 14510269 | EVOPLUS D 100/220.40 M FREKANS KONT. POMPA | 12-350 W / 21-0,6 m3/h / 1-10 mss / DN 40 PN 10 | 1247 | 1194 | 1215 | 1236 | 1258 | 1286 | 1315
EUR | 14510270 | EVOPLUS D 120/250.40 M FREKANS KONT. POMPA | 12-465 W / 24-0,6 m3/h / 1-12 mss / DN 40 PN 10 | 1385 | 1326 | 1349 | 1373 | 1397 | 1428 | 1460
EUR | 14510271 | EVOPLUS D 150/250.40 M FREKANS KONT. POMPA | 12-610 W / 25-0,6 m3/h / 1-15 mss / DN 40 PN 10 | 1682 | 1610 | 1638 | 1667 | 1696 | 1734 | 1773
EUR | 14510272 | EVOPLUS D 180/250.40 M FREKANS KONT. POMPA | 12-610 W / 25-0,6 m3/h / 1-18 mss / DN 40 PN 10 | 1929 | 1847 | 1879 | 1912 | 1945 | 1989 | 2034
EUR | 14510273 | EVOPLUS D 40/240.50 M FREKANS KONT. POMPA | 12-140 W / 20-0,6 m3/h / 1-4 mss / DN 50 PN 10 | 1235 | 1182 | 1203 | 1224 | 1245 | 1273 | 1302
EUR | 14510274 | EVOPLUS D 60/240.50 M FREKANS KONT. POMPA | 12-260 W / 23-0,6 m3/h / 1-6 mss / DN 50 PN 10 | 1446 | 1384 | 1408 | 1433 | 1458 | 1491 | 1525
EUR | 14510275 | EVOPLUS D 80/240.50 M FREKANS KONT. POMPA | 12-330 W / 26-0,6 m3/h / 1-8 mss / DN 50 PN 10 | 1579 | 1512 | 1538 | 1565 | 1592 | 1628 | 1665
EUR | 14510276 | EVOPLUS D 100/280.50 M FREKANS KONT. POMPA | 12-430 W / 30-0,6 m3/h / 1-10 mss / DN 50 PN 10 | 1682 | 1610 | 1638 | 1667 | 1696 | 1734 | 1773
EUR | 14510277 | EVOPLUS D 120/280.50 M FREKANS KONT. POMPA | 12-530 W / 30-0,6 m3/h / 1,5-12 mss / DN 50 PN 10 | 1813 | 1736 | 1766 | 1797 | 1828 | 1869 | 1911
EUR | 14510278 | EVOPLUS D 150/280.50 M FREKANS KONT. POMPA | 12-640 W / 32-0,6 m3/h / 1,5-15 mss / DN 50 PN 10 | 2085 | 1996 | 2031 | 2067 | 2103 | 2150 | 2198
EUR | 14510279 | EVOPLUS D 180/280.50 M FREKANS KONT. POMPA | 12-750 W / 36-0,6 m3/h / 1,5-17 mss / DN 50 PN 10 | 2415 | 2313 | 2353 | 2394 | 2436 | 2491 | 2547
EUR | 14510280 | EVOPLUS D 40/340.65 M FREKANS KONT. POMPA | 12-190 W / 27-0,6 m3/h / 0,6-4 mss / DN 65 PN 10 | 1565 | 1498 | 1524 | 1551 | 1578 | 1614 | 1650
EUR | 14510281 | EVOPLUS D 60/340.65 M FREKANS KONT. POMPA | 12-355 W / 31-0,6 m3/h / 1-6 mss / DN 65 PN 10 | 1787 | 1711 | 1741 | 1771 | 1802 | 1843 | 1884
EUR | 14510282 | EVOPLUS D 80/340.65 M FREKANS KONT. POMPA | 12-465 W / 36-0,6 m3/h / 1-8 mss / DN 65 PN 10 | 1920 | 1838 | 1870 | 1903 | 1936 | 1980 | 2025
EUR | 14510283 | EVOPLUS D 100/340.65 M FREKANS KONT. POMPA | 12-590 W / 40-0,6 m3/h / 1-10 mss / DN 65 PN 10 | 2041 | 1954 | 1988 | 2023 | 2058 | 2104 | 2151
EUR | 14510284 | EVOPLUS D 120/340.65 M FREKANS KONT. POMPA | 12-730 W / 44-0,6 m3/h / 1-12 mss / DN 65 PN 10 | 2210 | 2116 | 2153 | 2191 | 2229 | 2279 | 2330
EUR | 14510285 | EVOPLUS D 150/340.65 M FREKANS KONT. POMPA | 12-1210 W / 52-0,6 m3/h / 1-15 mss / DN 65 PN 10 | 2543 | 2435 | 2478 | 2521 | 2565 | 2623 | 2682
EUR | 14510286 | EVOPLUS D 40/360.80 M FREKANS KONT. POMPA | 12-330 W / 31-0,6 m3/h / 1-4 mss / DN 80 PN 16 | 1924 | 1842 | 1874 | 1907 | 1940 | 1984 | 2029
EUR | 14510287 | EVOPLUS D 60/360.80 M FREKANS KONT. POMPA | 12-535 W / 42-0,6 m3/h / 1-6 mss / DN 80 PN 16 | 2083 | 1994 | 2029 | 2065 | 2101 | 2148 | 2196
EUR | 14510288 | EVOPLUS D 80/360.80 M FREKANS KONT. POMPA | 12-670 W / 43-0,6 m3/h / 1-8 mss / DN 80 PN 16 | 2241 | 2145 | 2183 | 2221 | 2260 | 2311 | 2363
EUR | 14510289 | EVOPLUS D 100/360.80 M FREKANS KONT. POMPA | 12-1005 W / 54-0,6 m3/h / 1-10 mss / DN 80 PN 16 | 2474 | 2369 | 2410 | 2452 | 2495 | 2551 | 2608
EUR | 14510290 | EVOPLUS D 120/360.80 M FREKANS KONT. POMPA | 12-1235 W / 54-0,6 m3/h / 1-12 mss / DN 80 PN 16 | 2724 | 2608 | 2654 | 2700 | 2747 | 2809 | 2872
EUR | 14510291 | EVOPLUS D 40/450.100 M FREKANS KONT. POMPA | 12-530 W / 48-0,6 m3/h / 1-4 mss / DN 100 PN 16 | 2225 | 2130 | 2167 | 2205 | 2244 | 2294 | 2346
EUR | 14510292 | EVOPLUS D 60/450.100 M FREKANS KONT. POMPA | 12-760 W / 54-0,6 m3/h / 1-6 mss / DN 100 PN 16 | 2402 | 2300 | 2340 | 2381 | 2423 | 2478 | 2534
EUR | 14510293 | EVOPLUS D 80/450.100 M FREKANS KONT. POMPA | 12-1080 W / 64-0,6 m3/h / 1-8 mss / DN 100 PN 16 | 2605 | 2494 | 2538 | 2582 | 2627 | 2686 | 2746
EUR | 14510294 | EVOPLUS D 100/450.100 M FREKANS KONT. POMPA | 12-1380 W / 66-0,6m3/h / 2-10mss / DN 100 PN 16 | 2867 | 2745 | 2793 | 2842 | 2892 | 2957 | 3024
EUR | 14510295 | EVOPLUS D 120/450.100 M FREKANS KONT. POMPA | 12-1560 W / 74-0,6 m3/h / 2-12 mss / DN 100 PN 16 | 3225 | 3088 | 3142 | 3197 | 3253 | 3326 | 3401
FREKANS KONVERTÖRLÜ ISLAK ROTORLU BRONZ GÖVDELİ END.TİP RE-SİRKÜLASYON POMPALARI - TEKLİ TİP (Boyler servis hatları için)
EUR | 14510296 | EVOPLUS B 120/220.32 SAN M FREKANS KONT. POMPA | 12-340 W / 18-0,6 m3/h / 2-12 mss / DN 32 PN 6 | 969 | 927 | 943 | 960 | 977 | 999 | 1021
EUR | 14510297 | EVOPLUS B 120/250.40 SAN M FREKANS KONT. POMPA | 12-465 W / 24-0,6 m3/h / 1-12 mss / DN 40 PN 10 | 1079 | 1033 | 1051 | 1069 | 1088 | 1112 | 1137
EUR | 14510298 | EVOPLUS B 150/250.40 SAN M FREKANS KONT. POMPA | 12-610 W / 25-0,6 m3/h / 1-15 mss / DN 40 PN 10 | 1079 | 1033 | 1051 | 1069 | 1088 | 1112 | 1137
EUR | 14510299 | EVOPLUS B 180/250.40 SAN M FREKANS KONT. POMPA | 12-610 W / 25-0,6 m3/h / 1-18 mss / DN 40 PN 10 | 1260 | 1207 | 1228 | 1249 | 1271 | 1300 | 1329
EUR | 14510300 | EVOPLUS B 100/280.50 SAN M FREKANS KONT. POMPA | 12-430 W / 30-0,6 m3/h / 1-10 mss / DN 50 PN 10 | 1314 | 1258 | 1280 | 1302 | 1325 | 1355 | 1385
EUR | 14510301 | EVOPLUS B 120/280.50 SAN M FREKANS KONT. POMPA | 12-530 W / 30-0,6 m3/h / 1,5-12 mss / DN 50 PN 10 | 1386 | 1327 | 1350 | 1374 | 1398 | 1429 | 1461
EUR | 14510302 | EVOPLUS B 150/280.50 SAN M FREKANS KONT. POMPA | 12-640 W / 32-0,6 m3/h / 1,5-15 mss / DN 50 PN 10 | 1489 | 1426 | 1451 | 1476 | 1502 | 1536 | 1571
EUR | 14510303 | EVOPLUS B 180/280.50 SAN M FREKANS KONT. POMPA | 12-750 W / 36-0,6 m3/h / 1,5-17 mss / DN 50 PN 10 | 1592 | 1524 | 1551 | 1578 | 1606 | 1642 | 1679
EUR | 14510304 | EVOPLUS B 40/340.65 SAN M FREKANS KONT. POMPA | 12-190 W / 27-0,6 m3/h / 0,6-4 mss / DN 65 PN 10 | 1300 | 1244 | 1266 | 1288 | 1311 | 1340 | 1370
EUR | 14510305 | EVOPLUS B 60/340.65 SAN M FREKANS KONT. POMPA | 12-355 W / 31-0,6 m3/h / 1-6 mss / DN 65 PN 10 | 1431 | 1370 | 1394 | 1418 | 1443 | 1475 | 1508
EUR | 14510306 | EVOPLUS B 80/340.65 SAN M FREKANS KONT. POMPA | 12-465 W / 36-0,6 m3/h / 1-8 mss / DN 65 PN 10 | 1495 | 1432 | 1457 | 1482 | 1508 | 1542 | 1577
EUR | 14510307 | EVOPLUS B 100/340.65 SAN M FREKANS KONT. POMPA | 12-590 W / 40-0,6 m3/h / 1-10 mss / DN 65 PN 10 | 1548 | 1482 | 1508 | 1534 | 1561 | 1596 | 1632
EUR | 14510308 | EVOPLUS B 120/340.65 SAN M FREKANS KONT. POMPA | 12-730 W / 44-0,6 m3/h / 1-12 mss / DN 65 PN 10 | 1650 | 1579 | 1607 | 1635 | 1664 | 1701 | 1739
EUR | 14510309 | EVOPLUS B 150/340.65 SAN M FREKANS KONT. POMPA | 12-1210 W / 52-0,6 m3/h / 1-15 mss / DN 65 PN 10 | 1810 | 1733 | 1763 | 1794 | 1825 | 1866 | 1908
FREKANS KONVERTÖRLÜ ISLAK ROTORLU POMPALAR İÇİN EŞ YAŞLANDIRMA PANOSU
EURO | 100020971 | 2 * EVO 2 POMPALI EŞ YAŞLANDIRMA PANOSU | 2 Pompa için (DN32 - DN100) | 127 | 122 | 124 | 126 | 128 | 131 | 134
EURO | 100020972 | 3 * EVO 3 POMPALI EŞ YAŞLANDIRMA PANOSU | 3 Pompa için (DN32 - DN100) | 288 | 275 | 280 | 285 | 290 | 297 | 304
NOT : Eş yaşlandırma panosu tekli ve bu sayfadaki Evoplus pompalar için olup, ikiz pompalarda kullanılmasına gerek yoktur.
NOT : Her pompa grubu için 1 adet pano verilmelidir. Detyalı bilgi için ürün müdürlüğü ile görüşünüz.

## VS & K-HA 45
|  | YÜRÜRLÜĞE GİRİŞ TARİHİ :04/01/2021 |  |  |  |  | İNDEKSE GERİ DÖN |  |  | 45
(2021/01 FİYAT LİSTEMİZ BAZ ALINMIŞTIR.)
KDV HARİÇ TAVSİYE EDİLEN PERAKENDE SATIŞ FİYAT LİSTESİ
BU FİYATLARA NAKLİYE ÜCRETLERİ DAHİL DEĞİLDİR, NAKLİYE ÜCRETLERİ VE UYGULAMALARI AYRICA İLAN EDİLİR.
KREDİ KARTI FİYATLARI YALNIZCA ANLAŞMALI BANKALARDA GEÇERLİDİR.
BU LİSTEDEKİ FİYATLAR PRİMSİZDİR
DÖVİZ CİNSİ | ÜRÜN KODU | ÜRÜN ADI | ÜRÜN ÖZELLİKLERİ | KREDİ KARTI | NAKİT | 30 GÜN | 60 GÜN | 90 GÜN | 120 GÜN | 150 GÜN
YARI ISLAK ROTORLU BRONZ GÖVDELİ RE-SİRKÜLASYON POMPALARI (Boyler servis hatları için)
EUR | 14070001 | VS 8/150 | 40 W / 0,6-1,2 m³/h / 0,7-0,3 mss / F 11/2" | 164 | 156 | 159 | 162 | 165 | 169 | 173
EUR | 14070002 | VS 16/150 | 54 W / 0,6-1,8 m³/h / 1,4-0,8 mss / F 11/2" | 172 | 164 | 167 | 170 | 173 | 177 | 181
EUR | 14070003 | VS 35/150 | 71 W / 0,6-3 m³/h / 3,8-1,7 mss / F 11/2" | 179 | 171 | 174 | 177 | 180 | 184 | 188
EUR | 14070004 | VS 65/150 | 102 W / 0,6-3 m³/h / 5,8-2,4 mss / F 11/2" | 185 | 177 | 180 | 183 | 186 | 190 | 194
AKIŞ ŞALTERLİ BASINÇLANRIDMA POMPASI (POMPAMAT)
EUR | 100020809 | K 20/9 HA DAB | 0,03 kW / 0 - 2,1 m³/h / 9 - 0 mss / 3/4" | 110 | 105 | 107 | 109 | 111 | 113 | 116
EUR | 100020810 | K 30/15 HA DAB | 0,18 kW / 0 - 3 m³/h / 15 - 0 mss / 3/4" | 148 | 141 | 143 | 146 | 149 | 152 | 155
EUR | 100020811 | K 40/19 HA DAB | 0,25 kW / 0 - 3,6 m³/h / 18 - 0 mss / 3/4" | 160 | 152 | 155 | 158 | 161 | 165 | 169

## IN-LINE(ALM-KLM-DKLM) 46
|  | YÜRÜRLÜĞE GİRİŞ TARİHİ :04/01/2021 |  |  |  |  | İNDEKSE GERİ DÖN |  |  | 46
(2021/01 FİYAT LİSTEMİZ BAZ ALINMIŞTIR.)
KDV HARİÇ TAVSİYE EDİLEN PERAKENDE SATIŞ FİYAT LİSTESİ
BU FİYATLARA NAKLİYE ÜCRETLERİ DAHİL DEĞİLDİR, NAKLİYE ÜCRETLERİ VE UYGULAMALARI AYRICA İLAN EDİLİR.
KREDİ KARTI FİYATLARI YALNIZCA ANLAŞMALI BANKALARDA GEÇERLİDİR.
BU LİSTEDEKİ FİYATLAR PRİMSİZDİR
DÖVİZ CİNSİ | ÜRÜN KODU | ÜRÜN ADI | ÜRÜN ÖZELLİKLERİ | KREDİ KARTI | NAKİT | 30 GÜN | 60 GÜN | 90 GÜN | 120 GÜN | 150 GÜN
IN-LINE KURU ROTORLU SİRKÜLASYON POMPASI
EUR | 14080020 | ALM 200 M | 0,06 kW / 1,2-2,4 m³/h / 1,65-1 mss / 1 1/2" | 285 | 272 | 277 | 282 | 287 | 293 | 300
EUR | 14080021 | ALM 200 T | 0,06 kW / 1,2-2,4 m³/h / 1,65-1 mss / 1 1/2" | 249 | 239 | 243 | 247 | 251 | 257 | 263
EUR | 14080022 | ALP 800 M | 0,37 kW / 1,2-6 m³/h / 7,2-2 mss / 1 1/2" | 245 | 235 | 239 | 243 | 247 | 253 | 259
EUR | 14080023 | ALP 800 T | 0,37 kW / 1,2-6 m³/h / 7,2-2 mss / 1 1/2" | 219 | 209 | 213 | 217 | 221 | 226 | 231
EUR | 14080024 | ALM 500 M | 0,25 kW / 1,2-7,2 m³/h / 5,4-1,5 mss / 2" | 333 | 318 | 324 | 330 | 336 | 344 | 352
EUR | 14080025 | ALM 500 T | 0,25 kW / 1,2-7,2 m³/h / 5,4-1,5 mss / 2" | 301 | 288 | 293 | 298 | 303 | 310 | 317
EUR | 14080026 | ALP 2000 M | 0,55 kW / 1,2-8,4 m³/h / 20,6-5,3 mss / 2" | 337 | 322 | 328 | 334 | 340 | 348 | 356
EUR | 14080027 | ALP 2000 T | 0,55 kW / 1,2-8,4 m³/h / 20,6-5,3 mss / 2" | 307 | 294 | 299 | 304 | 309 | 316 | 323
EUR | 14080028 | KLM 40-300 M | 0,10 kW / 2,4-9,6 m³/h / 3,9-1,5 mss / DN 40 | 407 | 389 | 396 | 403 | 410 | 419 | 428
EUR | 14080029 | KLM 40-300 T | 0,10 kW / 2,4-9,6 m³/h / 3,9-1,5 mss / DN 40 | 366 | 351 | 357 | 363 | 369 | 377 | 385
EUR | 14080030 | KLP 40-600 M | 0,30 kW / 2,4-16,8 m³/h / 8,2-2 mss / DN 40 | 407 | 389 | 396 | 403 | 410 | 419 | 428
EUR | 14080031 | KLP 40-600 T | 0,30 kW / 2,4-16,8 m³/h / 8,2-2 mss / DN 40 | 366 | 351 | 357 | 363 | 369 | 377 | 385
EUR | 14080032 | KLP 40-900 M | 0,41 kW / 2,4-18 m³/h / 10,6-3,4 mss / DN 40 | 407 | 389 | 396 | 403 | 410 | 419 | 428
EUR | 14080033 | KLP 40-900 T | 0,41 kW / 2,4-18 m³/h / 10,6-3,4 mss / DN 40 | 366 | 351 | 357 | 363 | 369 | 377 | 385
EUR | 14080034 | KLP 40-1200 M | 0,55 kW / 2,4-18 m³/h / 13,4-5 mss / DN 40 | 430 | 412 | 419 | 426 | 433 | 443 | 453
EUR | 14080035 | KLP 40-1200 T | 0,55 kW / 2,4-18 m³/h / 13,4-5 mss / DN 40 | 394 | 376 | 383 | 390 | 397 | 406 | 415
EUR | 100021848 | KLP 40-1600 T | 0,75 kW / 2,4-18 m³/h / 16,2-8 mss / DN 40 | 434 | 416 | 423 | 430 | 438 | 448 | 458
EUR | 100021849 | KLP 40-1800 T | 0,85 kW / 2,4-24 m³/h / 18,5-2,7 mss / DN 40 | 434 | 416 | 423 | 430 | 438 | 448 | 458
EUR | 14080036 | KLM 50-300 M | 0,11 kW / 2,4-16,8 m³/h / 3-0,5 mss / DN 50 | 606 | 580 | 590 | 600 | 611 | 625 | 639
EUR | 14080037 | KLM 50-300 T | 0,11 kW / 2,4-16,8 m³/h / 3-0,5 mss / DN 50 | 559 | 535 | 544 | 554 | 564 | 577 | 590
EUR | 14080038 | KLM 50-600 M | 0,22 kW / 2,4-18 m³/h / 5,8-2,8 mss / DN 50 | 606 | 580 | 590 | 600 | 611 | 625 | 639
EUR | 14080039 | KLM 50-600 T | 0,22 kW / 2,4-18 m³/h / 5,8-2,8 mss / DN 50 | 559 | 535 | 544 | 554 | 564 | 577 | 590
EUR | 14080040 | KLP 50-900 M | 0,51 kW / 2,4-24 m³/h / 9,3-3,8 mss / DN 50 | 620 | 593 | 603 | 614 | 625 | 639 | 653
EUR | 14080041 | KLP 50-900 T | 0,51 kW / 2,4-24 m³/h / 9,3-3,8 mss / DN 50 | 654 | 626 | 637 | 648 | 659 | 674 | 689
EUR | 14080042 | KLP 50-1200 M | 0,72 kW / 6-24 m³/h / 12,2-3,8 mss / DN 50 | 620 | 593 | 603 | 614 | 625 | 639 | 653
EUR | 14080043 | KLP 50-1200 T | 0,72 kW / 6-24 m³/h / 12-2-3,8 mss / DN 50 | 654 | 626 | 637 | 648 | 659 | 674 | 689
EUR | 100021850 | KLP 50-1600 T | 1,01 kW / 2,4-36 m³/h / 16-3,9 mss / DN 50 | 684 | 655 | 666 | 678 | 690 | 706 | 722
EUR | 100021851 | KLP 50-2000 T | 1,83 kW / 2,4-36 m³/h / 23,3-12 mss / DN 50 | 776 | 743 | 756 | 769 | 782 | 800 | 818
EUR | 14080044 | KLM 65-300 T | 0,15 kW / 2,4-18 m³/h / 3-1,5 mss / DN 65 | 565 | 541 | 550 | 560 | 570 | 583 | 596
EUR | 14080045 | KLM 65-600 T | 0,24 kW / 2,4-24 m³/h / 5,1-2,1 mss / DN 65 | 565 | 541 | 550 | 560 | 570 | 583 | 596
EUR | 14080046 | KLP 65-900 T | 0,8 kW / 2,4-36 m³/h / 9,4-3,6 mss / DN 65 | 686 | 657 | 668 | 680 | 692 | 708 | 724
EUR | 14080047 | KLP 65-1200 T | 1,12 kW / 2,4-36 m³/h / 12,3-6,8 mss / DN 65 | 686 | 657 | 668 | 680 | 692 | 708 | 724
EUR | 100021852 | KLP 65-1600 T | 1,65 kW / 2,4-48 m³/h / 17,2-6,3 mss / DN 65 | 684 | 655 | 666 | 678 | 690 | 706 | 722
EUR | 100021853 | KLP 65-2000 T | 2,00 kW / 2,4-48 m³/h / 20,7-9,7 mss / DN 65 | 776 | 743 | 756 | 769 | 782 | 800 | 818
EUR | 14080048 | KLM 80-300 T | 0,25 kW / 2,4-36 m³/h / 3,1-1,1 mss / DN 80 | 573 | 548 | 558 | 568 | 578 | 591 | 604
EUR | 14080049 | KLM 80-600 T | 0,75 kW / 2,4-48 m³/h / 5,7-2,4 mss / DN 80 | 664 | 636 | 647 | 658 | 670 | 685 | 700
EUR | 14080050 | KLP 80-900 T | 1,84 kW / 2,4-60 m³/h / 8,8-3,6 mss / DN 80 | 838 | 802 | 816 | 830 | 845 | 864 | 883
EUR | 14080051 | KLP 80-1200 T | 1,84 kW / 2,4-72 m³/h / 11,-4,2 mss / DN 80 | 838 | 802 | 816 | 830 | 845 | 864 | 883
EUR | 100021854 | KLP 80-1600 T | 2,55 kW / 2,4-84 m³/h / 16,2-5,3 mss / DN 80 | 1003 | 960 | 977 | 994 | 1011 | 1034 | 1057
EUR | 100021855 | KLP 80-2000 T | 3,67 kW / 2,4-84 m³/h / 20,9-11,7 mss / DN 80 | 1161 | 1112 | 1131 | 1151 | 1171 | 1197 | 1224
EUR | 14080052 | DKLM 40-300 M | 0,10 kW / 2,4-9,6 m³/h / 3,4-1 mss / DN 40 | 797 | 763 | 776 | 790 | 804 | 822 | 840
EUR | 14080053 | DKLM 40-300 T | 0,10 kW / 2,4-9,6 m³/h / 3,4-1 mss / DN 40 | 728 | 697 | 709 | 721 | 734 | 751 | 768
EUR | 14080054 | DKLP 40-600 M | 0,30 kW / 2,4-14,4 m³/h / 8-1,9 mss / DN 40 | 797 | 763 | 776 | 790 | 804 | 822 | 840
EUR | 14080055 | DKLP 40-600 T | 0,30 kW / 2,4-14,4 m³/h / 8-1,9 mss / DN 40 | 728 | 697 | 709 | 721 | 734 | 751 | 768
EUR | 14080056 | DKLP 40-900 M | 0,41 kW / 2,4-16,8 m³/h / 10,5-2,5 mss / DN 40 | 797 | 763 | 776 | 790 | 804 | 822 | 840
EUR | 14080057 | DKLP 40-900 T | 0,41 kW / 2,4-16,8 m³/h / 10,5-2,5 mss / DN 40 | 728 | 697 | 709 | 721 | 734 | 751 | 768
EUR | 14080058 | DKLP 40-1200 M | 0,54 kW / 2,4-18 m³/h / 13,9-4,1 mss / DN 40 | 829 | 794 | 808 | 822 | 836 | 855 | 874
EUR | 14080059 | DKLP 40-1200 T | 0,54 kW / 2,4-18 m³/h / 13,9-4,1 mss / DN 40 | 753 | 720 | 733 | 746 | 759 | 776 | 793
EUR | 14080060 | DKLM 50-300 M | 0,11 kW / 2,4-14,4 m³/h / 2,9-0,5 mss / DN 50 | 1165 | 1115 | 1135 | 1155 | 1175 | 1201 | 1228
EUR | 14080061 | DKLM 50-300 T | 0,11 kW / 2,4-14,4 m³/h / 2,9-0,5 mss / DN 50 | 1076 | 1030 | 1048 | 1066 | 1085 | 1109 | 1134
EUR | 14080063 | DKLM 50-600 T | 0,22 kW / 2,4-18 m³/h / 5,5-1,6 mss / DN 50 | 1076 | 1030 | 1048 | 1066 | 1085 | 1109 | 1134
EUR | 14080064 | DKLP 50-900 M | 0,51 kW / 2,4-24 m³/h / 9,3-2,4 mss / DN 50 | 1185 | 1134 | 1154 | 1174 | 1195 | 1222 | 1249
EUR | 14080065 | DKLP 50-900 T | 0,51 kW / 2,4-24 m³/h / 9,3-2,4 mss / DN 50 | 1269 | 1215 | 1236 | 1258 | 1280 | 1309 | 1338
EUR | 14080066 | DKLP 50-1200 M | 0,72 kW / 2,4-24 m³/h / 12-5 mss / DN 50 | 1185 | 1134 | 1154 | 1174 | 1195 | 1222 | 1249
EUR | 14080067 | DKLP 50-1200 T | 0,72 kW / 2,4-24 m³/h / 12-5 mss / DN 50 | 1269 | 1215 | 1236 | 1258 | 1280 | 1309 | 1338
EUR | 14080068 | DKLM 65-300 T | 0,15 kW / 2,4-18 m³/h / 3,1-1,7 mss / DN 65 | 1096 | 1049 | 1067 | 1086 | 1105 | 1130 | 1155
EUR | 14080069 | DKLM 65-600 T | 0,24 kW / 2,4-24 m³/h / 5,1-1,7 mss / DN 65 | 1096 | 1049 | 1067 | 1086 | 1105 | 1130 | 1155
EUR | 14080070 | DKLP 65-900 T | 0,8 kW / 2,4-36 m³/h / 9,5-3,5 mss / DN 65 | 1331 | 1274 | 1296 | 1319 | 1342 | 1372 | 1403
EUR | 14080071 | DKLP 65-1200 T | 1,12 kW / 2,4-36 m³/h / 12,3-6 mss / DN 65 | 1331 | 1274 | 1296 | 1319 | 1342 | 1372 | 1403
EUR | 14080072 | DKLM 80-300 T | 0,25 kW / 2,4-30 m³/h / 3,5-1,5 mss / DN 80 | 1110 | 1062 | 1081 | 1100 | 1119 | 1144 | 1170
EUR | 14080073 | DKLM 80-600 T | 0,75 kW / 2,4-36 m³/h / 5,6-3,1 mss / DN 80 | 1270 | 1216 | 1237 | 1259 | 1281 | 1310 | 1339
EUR | 14080074 | DKLP 80-900 T | 1,84 kW / 2,4-48 m³/h / 8,8-3,4 mss / DN 80 | 1609 | 1541 | 1568 | 1595 | 1623 | 1660 | 1697
EUR | 14080075 | DKLP 80-1200 T | 1,84 kW / 24-60 m³/h / 11,8-3,9 mss / DN 80 | 1609 | 1541 | 1568 | 1595 | 1623 | 1660 | 1697
A : REKORLU BAĞLANTILI
D : FLANŞ BAĞLANTILI, İKİZ TİP
K : FLANŞ BAĞLANTILI, TEKLİ

## IN-LINE(CM-CP) 47
|  | YÜRÜRLÜĞE GİRİŞ TARİHİ :04/01/2021 |  |  |  |  | İNDEKSE GERİ DÖN |  |  | 47
(2021/01 FİYAT LİSTEMİZ BAZ ALINMIŞTIR.)
KDV HARİÇ TAVSİYE EDİLEN PERAKENDE SATIŞ FİYAT LİSTESİ
BU FİYATLARA NAKLİYE ÜCRETLERİ DAHİL DEĞİLDİR, NAKLİYE ÜCRETLERİ VE UYGULAMALARI AYRICA İLAN EDİLİR.
KREDİ KARTI FİYATLARI YALNIZCA ANLAŞMALI BANKALARDA GEÇERLİDİR.
BU LİSTEDEKİ FİYATLAR PRİMSİZDİR
DÖVİZ CİNSİ | ÜRÜN KODU | ÜRÜN ADI | ÜRÜN ÖZELLİKLERİ | KREDİ KARTI | NAKİT | 30 GÜN | 60 GÜN | 90 GÜN | 120 GÜN | 150 GÜN
CM SERİSİ İNLİNE TİP KURU ROTORLU POMPA
EUR | 14360230 | CM 40-440 T | 0,75 kW / 1,2-6 m³/h / 4,4-3,5 mss / DN 40 | 600 | 575 | 585 | 595 | 605 | 619 | 633
EUR | 14360231 | CM 40-540 T | 0,75 kW / 1,2-6 m³/h / 5,4-4,5 mss / DN 40 | 600 | 575 | 585 | 595 | 605 | 619 | 633
EUR | 14360232 | CM 40-670 T | 0,75 kW / 1,2-6 m³/h / 6,7-5,8 mss / DN 40 | 620 | 593 | 603 | 614 | 625 | 639 | 653
EUR | 14360233 | CM 40-870 T | 0,75 kW / 1,2-6 m³/h / 8,7-7,9 mss / DN 40 | 620 | 593 | 603 | 614 | 625 | 639 | 653
EUR | 14360234 | CM 40-1300 T | 0,75 kW / 3-18 m³/h / 13-6 mss / DN 40 | 955 | 914 | 930 | 946 | 963 | 985 | 1007
EUR | 14360235 | CM 40-1450 T | 1,1 kW / 4,8-18 m³/h / 14,4-8 mss / DN 40 | 1076 | 1030 | 1048 | 1066 | 1085 | 1109 | 1134
EUR | 14360236 | CM 50-510 T | 0,75 kW / 3,6-6 m³/h / 5-4,2 mss / DN 50 | 640 | 612 | 623 | 634 | 645 | 660 | 675
EUR | 14360237 | CM 50-630 T | 0,75 kW / 3,6-6 m³/h / 6,2-5,5 mss / DN 50 | 661 | 633 | 644 | 655 | 666 | 681 | 696
EUR | 14360238 | CM 50-780 T | 0,75 kW / 6-4,8 m³/h / 7,1-7,4 mss / DN 50 | 661 | 633 | 644 | 655 | 666 | 681 | 696
EUR | 14360239 | CM 50-1000 T | 0,75 kW / 3,6,12 m³/h / 10,1-6,8 mss / DN 50 | 661 | 633 | 644 | 655 | 666 | 681 | 696
EUR | 14360240 | CM 50-1270 T | 1,1 kW / 6-18 m³/h / 12,7-8,5 mss / DN 50 | 1246 | 1193 | 1214 | 1235 | 1257 | 1285 | 1314
EUR | 14360241 | CM 50-1420 T | 1,1 kW / 6-24 m³/h / 14,2-6 mss / DN 50 | 1246 | 1193 | 1214 | 1235 | 1257 | 1285 | 1314
EUR | 14360242 | CM-G 65-420/A/BAQE/0,25 | 0,25 kW / 6-24 m³/h / 4,1-2,1 mss / DN 65 | 628 | 600 | 611 | 622 | 633 | 647 | 662
EUR | 14360243 | CM-G 65-540/A/BAQE/0,37 | 0,37 kW / 6-24 m³/h / 5,3-3,5 mss / DN 65 | 642 | 614 | 625 | 636 | 647 | 662 | 677
EUR | 14360244 | CM-G 65-660/A/BAQE/0,55 | 0,55 kW / 6-24 m³/h / 6,5-4,8 mss / DN 65 | 658 | 630 | 641 | 652 | 663 | 678 | 693
EUR | 14360245 | CM-G 65-760/A/BAQE/0,55 | 0,55 kW / 6-24 m³/h / 7,7-5,5 mss / DN 65 | 674 | 646 | 657 | 668 | 680 | 695 | 711
EUR | 14360246 | CM-G 65-920/A/BAQE/0,75 | 0,75 kW / 6-30 m³/h / 9,2-5,7 mss / DN 65 | 848 | 812 | 826 | 840 | 855 | 874 | 894
EUR | 14360247 | CM-G 65-1080/A/BAQE/1,1 | 1,1 kW / 12-42 m³/h / 10,8-7,3 mss / DN 65 | 883 | 845 | 860 | 875 | 890 | 910 | 930
EUR | 14360248 | CM-G 65-1200/A/BAQE/1,5 | 1,5 kW / 12-42 m³/h / 12-8,9 mss / DN 65 | 953 | 912 | 928 | 944 | 961 | 983 | 1005
EUR | 14360249 | CM-G 65-1530/A/BAQE/2,2 | 2,2 kW / 12-48 m³/h / 15,3-10,8 mss / DN 65 | 1068 | 1022 | 1040 | 1058 | 1077 | 1101 | 1126
EUR | 14360250 | CM-G 65-1680/A/BAQE/3 | 3,0 kW / 12-48 m³/h / 16,8-12,4 mss / DN 65 | 1087 | 1040 | 1058 | 1077 | 1096 | 1121 | 1146
EUR | 14360251 | CM-G 65-2380/A/BAQE/4 | 4,0 kW / 12-48 m³/h / 24-19 mss / DN 65 | 1168 | 1118 | 1138 | 1158 | 1178 | 1205 | 1232
EUR | 14360252 | CM 80-550/A/BAQE/0,55 | 0,55 kW / 12-48 m³/h / 5,2-2,6 mss / DN 80 | 827 | 792 | 806 | 820 | 834 | 853 | 872
EUR | 14360253 | CM-G 80-650/A/BAQE/0,75 | 0,75 kW / 12-48 m³/h / 6,3-3,9 mss / DN 80 | 1015 | 972 | 989 | 1006 | 1024 | 1047 | 1071
EUR | 14360254 | CM-G 80-740/A/BAQE/1,1 | 1,1 kW / 12-60 m³/h / 7,4-4,4 mss / DN 80 | 1050 | 1005 | 1023 | 1041 | 1059 | 1083 | 1107
EUR | 14360255 | CM-G 80-890/A/BAQE/1,5 | 1,5 kW / 12-60 m³/h / 8,8-6,6 mss / DN 80 | 1121 | 1073 | 1092 | 1111 | 1130 | 1155 | 1181
EUR | 14360256 | CM-G 80-1050/A/BAQE/2,2 | 2,2 kW / 24-60 m³/h / 10,4-8,8 mss / DN 80 | 1235 | 1182 | 1203 | 1224 | 1245 | 1273 | 1302
EUR | 14360257 | CM-G 80-1530/A/BAQE/3 | 3,0 kW / 24-72 m³/h / 15,4-11,3 mss / DN 80 | 1254 | 1201 | 1222 | 1243 | 1265 | 1293 | 1322
EUR | 14360258 | CM-G 80-1700/A/BAQE/4 | 4,0 kW / 24-84 m³/h / 17,2-12,6 mss / DN 80 | 1337 | 1280 | 1302 | 1325 | 1348 | 1378 | 1409
EUR | 14360259 | CM-G 80-2410/A/BAQE/5,5 | 5,5 kW / 24-72 m³/h / 23,8-18,6 mss / DN 80 | 1782 | 1706 | 1736 | 1766 | 1797 | 1837 | 1878
EUR | 14360260 | CM-G 80-2700/A/BAQE/7,5 | 7,5 kW / 42-84 m³/h / 26-19 mss / DN 80 | 2206 | 2112 | 2149 | 2187 | 2225 | 2275 | 2326
EUR | 14360261 | CM-G 80-3420/A/BAQE/11 | 11 kW / 42-114 m³/h / 33,2-21,7 mss / DN 80 | 2501 | 2394 | 2436 | 2479 | 2522 | 2579 | 2637
EUR | 14360262 | CM-G 100-510/A/BAQE/0,75 | 0,75 kW / 12-60 m³/h / 4,9-3 mss / DN 100 | 1210 | 1158 | 1178 | 1199 | 1220 | 1247 | 1275
EUR | 14360263 | CM-G 100-650/A/BAQE/1,1 | 1,1 kW / 12-60 m³/h / 6,4-4,6 mss / DN 100 | 1245 | 1192 | 1213 | 1234 | 1256 | 1284 | 1313
EUR | 14360264 | CM-G 100-660/A/BAQE/1,5 | 1,5 kW / 30-114 m³/h / 6,4-3 mss / DN 100 | 1314 | 1258 | 1280 | 1302 | 1325 | 1355 | 1385
EUR | 14360265 | CM-G 100-865/A/BAQE/2,2 | 2,2 kW / 30-120 m³/h / 8,5-4,6 mss / DN 100 | 1429 | 1368 | 1392 | 1416 | 1441 | 1473 | 1506
EUR | 14360266 | CM-G 100-1020/A/BAQE/3 | 3,0 kW / 30-120 m³/h / 10,2-6,7 mss / DN 100 | 1448 | 1386 | 1410 | 1435 | 1460 | 1493 | 1527
EUR | 14360267 | CM-G 100-1320/A/BAQE/4 | 4,0 kW / 42-120 m³/h / 13,2-8,7 mss / DN 100 | 1532 | 1466 | 1492 | 1518 | 1545 | 1580 | 1616
EUR | 14360268 | CM-G 100-1650/A/BAQE/5,5 | 5,5 kW / 42-120 m³/h / 16,6-12,7 mss / DN 100 | 1977 | 1893 | 1926 | 1960 | 1994 | 2039 | 2085
EUR | 14360269 | CM-G 100-2050/A/BAQE/7,5 | 7,5 kW / 42-120 m³/h / 21-16 mss / DN 100 | 2406 | 2304 | 2344 | 2385 | 2427 | 2482 | 2538
EUR | 14360270 | CM-G 100-2550/A/BAQE/11 | 11 kW / 42-120 m³/h / 25,5-21 mss / DN 100 | 2699 | 2584 | 2629 | 2675 | 2722 | 2783 | 2846
EUR | 14360271 | CM-G 100-3290/A/BAQE/15 | 15 kW / 60-150 m³/h / 33-24 mss / DN 100 | 3087 | 2955 | 3007 | 3060 | 3114 | 3184 | 3256
EUR | 14360272 | CM-G 100-3680/A/BAQE/18,5 | 18,5 kW / 60-150 m³/h / 37-29,5 mss / DN 100 | 3384 | 3239 | 3296 | 3354 | 3413 | 3490 | 3569
EUR | 14360273 | CM-G 100-4100/A/BAQE/22 | 22 kW / 60-180 m³/h / 41,4-29 mss / DN 100 | 3971 | 3801 | 3868 | 3936 | 4005 | 4095 | 4187
EUR | 14360274 | CM-G 125-1075/A/BAQE/4 | 4 kW / 60-180 m³/h / 10,1-5,4 mss / DN 125 | 1867 | 1788 | 1819 | 1851 | 1883 | 1925 | 1968
EUR | 14360275 | CM-G 125-1270/A/BAQE/5,5 | 5,5 kW / 60-180 m³/h / 12,6-8,5 mss / DN 125 | 2314 | 2216 | 2255 | 2294 | 2334 | 2387 | 2441
EUR | 14360276 | CM-G 125-1560/A/BAQE/7,5 | 7,5 kW / 60-210 m³/h / 15,4-9,8 mss / DN 125 | 2751 | 2634 | 2680 | 2727 | 2775 | 2837 | 2901
EUR | 14360277 | CM-G 125-2100/A/BAQE/11 | 11 kW / 60-180 m³/h / 21,5-16 mss / DN 125 | 3046 | 2916 | 2967 | 3019 | 3072 | 3141 | 3212
EUR | 14360278 | CM-G 125-2550/A/BAQE/15 | 15 kW / 60-210 m³/h / 25,5-17,5 mss / DN 125 | 3434 | 3287 | 3345 | 3404 | 3464 | 3542 | 3622
EUR | 14360279 | CM-G 125-3200/A/BAQE/18,5 | 18,5 kW / 84-180 m³/h / 31,5-23 mss / DN 125 | 3727 | 3568 | 3630 | 3694 | 3759 | 3844 | 3930
EUR | 14360280 | CM-G 125-3600/A/BAQE/22 | 22 kW / 210-90 m³/h / 35,5-24 mss / DN 125 | 4314 | 4130 | 4202 | 4276 | 4351 | 4449 | 4549
EUR | 14360281 | CM-G 125-4022/A/BAQE/30 | 30 kW / 84-210 m³/h / 39,7-26,8 mss / DN 125 | 5246 | 5023 | 5111 | 5200 | 5291 | 5410 | 5532
EUR | 14360282 | CM-G 150-955/A/BAQE/5,5 | 5,5 kW / 90-300 m³/h / 10,1-5,9 mss / DN 150 | 2639 | 2527 | 2571 | 2616 | 2662 | 2722 | 2783
EUR | 14360283 | CM-G 150-1322/A/BAQE/7,5 | 7,5 kW / 90-250 m³/h / 13-8,5 mss / DN 150 | 3174 | 3039 | 3092 | 3146 | 3201 | 3273 | 3347
EUR | 14360284 | CM-G 150-1600/A/BAQE/11 | 11 kW / 102-300 m³/h / 15,5-9,2 mss / DN 150 | 3545 | 3395 | 3454 | 3514 | 3575 | 3655 | 3737
EUR | 14360285 | CM-G 150-1950/A/BAQE/15 | 15 kW / 102-360 m³/h / 19,5-10,9 mss / DN 150 | 3839 | 3676 | 3740 | 3805 | 3872 | 3959 | 4048
EUR | 14360286 | CM-G 150-2200/A/BAQE/18,5 | 18,5 kW / 102-390 m³/h / 22-12 mss / DN 150 | 4229 | 4049 | 4120 | 4192 | 4265 | 4361 | 4459
EUR | 14360287 | CM-G 150-2405/A/BAQE/22 | 22 kW / 102-420 m³/h / 23,9-14 mss / DN 150 | 4522 | 4330 | 4406 | 4483 | 4561 | 4664 | 4769
CP SERİSİ İNLİNE TİP KURU ROTORLU POMPA
EUR | 14360305 | CP 40/1900 T | 0,75 kW / 3,6-12 m³/h / 17,6-14 mss / DN 40 | 655 | 627 | 638 | 649 | 660 | 675 | 690
EUR | 14360306 | CP 40/2300 T | 1,1 kW / 3,6-12 m³/h / 21,8-18 mss / DN 40 | 665 | 637 | 648 | 659 | 671 | 686 | 701
EUR | 14360307 | CP 40/2700 T | 1,5 kW / 3,6-12 m³/h / 26,9-23,2 mss / DN 40 | 680 | 651 | 662 | 674 | 686 | 701 | 717
EUR | 14360308 | CP 40/3500 T | 2,2 kW / 3,6-12 m³/h / 34,9-31,7 mss / DN 40 | 730 | 699 | 711 | 723 | 736 | 753 | 770
EUR | 14360309 | CP 40/3800 T | 3,0 kW / 6-18 m³/h / 38-30 mss / DN 40 | 1180 | 1130 | 1150 | 1170 | 1190 | 1217 | 1244
EUR | 14360310 | CP 40/4700 T | 4,0 kW / 6-24 m³/h / 47-35 mss / DN 40 | 1334 | 1277 | 1299 | 1322 | 1345 | 1375 | 1406
EUR | 14360311 | CP 40/5500 T | 5,5 kW / 6-24 m³/h / 55-42 mss / DN 40 | 1550 | 1484 | 1510 | 1536 | 1563 | 1598 | 1634
EUR | 14360312 | CP 40/6200 T | 7,5 kW / 6-24 m³/h / 62-49 mss / DN 40 | 1890 | 1809 | 1841 | 1873 | 1906 | 1949 | 1993
EUR | 14360313 | CP 50/2200 T | 1,1 kW / 6-18 m³/h / 20-11 mss / DN 50 | 719 | 689 | 701 | 713 | 725 | 741 | 758
EUR | 14360314 | CP 50/2600 T | 1,5 kW / 6-18 m³/h / 25-16 mss / DN 50 | 762 | 729 | 742 | 755 | 768 | 785 | 803
EUR | 14360315 | CP 50/3100 T | 2,2 kW / 6-18 m³/h / 31-24 mss / DN 50 | 791 | 758 | 771 | 784 | 798 | 816 | 834
EUR | 14360316 | CP 50/4100 T | 4,0 kW / 6-24 m³/h / 40,7-27,7 mss / DN 50 | 893 | 855 | 870 | 885 | 900 | 920 | 941
EUR | 14360317 | CP 50/4600 T | 5,5 kW / 18-36 m³/h / 44-31 mss / DN 50 | 1697 | 1625 | 1653 | 1682 | 1711 | 1749 | 1788
EUR | 14360318 | CP 50/5100 T | 7,5 kW / 18-36 m³/h / 50-37 mss / DN 50 | 1973 | 1889 | 1922 | 1956 | 1990 | 2035 | 2081
EUR | 14360319 | CP 50/5650 T | 7,5 kW / 18-36 m³/h / 55,5-44 mss / DN 50 | 1973 | 1889 | 1922 | 1956 | 1990 | 2035 | 2081
EUR | 14360320 | CP-G 65-1470/A/BAQE/1,5 | 1,5 kW / 6-48 m³/h / 14,5-7 mss / DN 65 | 936 | 896 | 912 | 928 | 944 | 965 | 987
EUR | 14360321 | CP-G 65-1900/A/BAQE/2,2 | 2,2 kW / 6-48 m³/h / 18,7-11 mss / DN 65 | 1025 | 982 | 999 | 1016 | 1034 | 1057 | 1081
EUR | 14360322 | CP-G 65-2280/A/BAQE/3 | 3,0 kW / 6-54 m³/h / 22,5-13,5 mss / DN 65 | 1117 | 1069 | 1088 | 1107 | 1126 | 1151 | 1177
EUR | 14360323 | CP-G 65-2640/A/BAQE/4 | 4,0 kW / 6-60 m³/h / 26,2-15 mss / DN 65 | 1223 | 1171 | 1191 | 1212 | 1233 | 1261 | 1289
EUR | 14360324 | CP-G 65-3400/A/BAQE/5,5 | 5,5 kW / 18-54 m³/h / 34-24 mss / DN 65 | 1312 | 1256 | 1278 | 1300 | 1323 | 1353 | 1383
EUR | 14360325 | CP-G 65-4100/A/BAQE/7,5 | 7,5 kW / 18-66 m³/h / 41-26,5 mss / DN 65 | 1561 | 1494 | 1520 | 1547 | 1574 | 1609 | 1645
EUR | 14360326 | CP-G 65-4700/A/BAQE/11 | 11 kW / 30-84 m³/h / 45,5-32,3 mss / DN 65 | 2108 | 2018 | 2053 | 2089 | 2126 | 2174 | 2223
EUR | 14360327 | CP-G 65-5500/A/BAQE/15 | 15 kW / 30-90 m³/h / 56-41 mss / DN 65 | 2607 | 2496 | 2540 | 2584 | 2629 | 2688 | 2748
EUR | 14360328 | CP-G 65-6150/A/BAQE/18,5 | 18,5 kW / 30-102 m³/h / 62-43 mss / DN 65 | 2787 | 2668 | 2715 | 2763 | 2811 | 2874 | 2939
EUR | 14360330 | CP-G 65-7350/A/BAQE/22 | 22 kW / 30-102 m³/h / 75-49 mss / DN 65 | 3057 | 2927 | 2978 | 3030 | 3083 | 3152 | 3223
EUR | 14360331 | CP-G 65-9250/A/BAQE/30 | 30 kW / 30-102 m³/h / 94-72 mss / DN 65 | 3506 | 3356 | 3415 | 3475 | 3536 | 3616 | 3697
EUR | 14360332 | CP-G 80-1400/A/BAQE/2,2 | 2,2 kW / 24-84 m³/h / 13,8-7,5 mss / DN 80 | 1117 | 1069 | 1088 | 1107 | 1126 | 1151 | 1177
EUR | 14360333 | CP-G 80-1700/A/BAQE/3 | 3,0 kW / 24-84m³/h / 16,5-9 mss / DN 80 | 1207 | 1155 | 1175 | 1196 | 1217 | 1244 | 1272
EUR | 14360334 | CP-G 80-2050/A/BAQE/4 | 4 kW / 24-90 m³/h / 20-11,5 mss / DN 80 | 1293 | 1238 | 1260 | 1282 | 1304 | 1333 | 1363
EUR | 14360335 | CP-G 80-2400/A/BAQE/5,5 | 5,5 kW / 24-102 m³/h / 23,6-13,4 mss / DN 80 | 1515 | 1451 | 1476 | 1502 | 1528 | 1562 | 1597
EUR | 14360336 | CP-G 80-2770/A/BAQE/7,5 | 7,5 kW / 48-120 m³/h / 27,5-20,1 mss / DN 80 | 1815 | 1738 | 1768 | 1799 | 1830 | 1871 | 1913
EUR | 14360337 | CP-G 80-3250/A/BAQE/11 | 11 kW / 48-120 m³/h / 32,2-23,6 mss / DN 80 | 2147 | 2055 | 2091 | 2128 | 2165 | 2214 | 2264
EUR | 14360338 | CP-G 80-4000/A/BAQE/15 | 15 kW / 48-150 m³/h / 40,2-26,9 mss / DN 80 | 2695 | 2580 | 2625 | 2671 | 2718 | 2779 | 2842
EUR | 14360339 | CP-G 80-5150/A/BAQE/18,5 | 18,5 kW / 48-120 m³/h / 52-41 mss / DN 80 | 3194 | 3058 | 3112 | 3166 | 3221 | 3293 | 3367
EUR | 14360340 | CP-G 80-5650/A/BAQE/22 | 22 kW / 48-120 m³/h / 58-49 mss / DN 80 | 3376 | 3231 | 3288 | 3346 | 3405 | 3482 | 3560
EUR | 14360341 | CP-G 80-6850/A/BAQE/30 | 30 kW / 48-150 m³/h / 70-57 mss / DN 80 | 3746 | 3586 | 3649 | 3713 | 3778 | 3863 | 3950
EUR | 14360342 | CP-G 80-8600/A/BAQE/37 | 37 kW / 48-150 m³/h / 83-60 mss / DN 80 | 4824 | 4619 | 4700 | 4782 | 4866 | 4975 | 5087
EUR | 14360343 | CP-G 80-9600/A/BAQE/45 | 45 kW / 48-150 m³/h / 92,5-72,5 mss / DN 80 | 5805 | 5558 | 5655 | 5754 | 5855 | 5987 | 6122
EUR | 14360344 | CP-G 80-1200/A/BAQE/55 | 55 kW / 36-150 m³/h / 101,6-83,2 mss / DN 80 | 7002 | 6705 | 6822 | 6941 | 7062 | 7221 | 7383
EUR | 14360345 | CP-G 100-1600/A/BAQE/4 | 4,0 kW / 36-114 m³/h / 15-8 mss / DN 100 | 1632 | 1563 | 1590 | 1618 | 1646 | 1683 | 1721
EUR | 14360346 | CP-G 100-1950/A/BAQE/5,5 | 5,5 kW / 36-120 m³/h / 19-12 mss / DN 100 | 1856 | 1777 | 1808 | 1840 | 1872 | 1914 | 1957
EUR | 14360347 | CP-G 100-2350/A/BAQE/7,5 | 7,5 kW / 36-150 m³/h / 23,1-12 mss / DN 100 | 2168 | 2076 | 2112 | 2149 | 2187 | 2236 | 2286
EUR | 14360348 | CP-G 100-2400/A/BAQE/11 | 11 kW / 90-210 m³/h / 22-12 mss / DN 100 | 2498 | 2391 | 2433 | 2476 | 2519 | 2576 | 2634
EUR | 14360349 | CP-G 100-3050/A/BAQE/15 | 15 kW / 90-210 m³/h / 29-18,3 mss / DN 100 | 2857 | 2735 | 2783 | 2832 | 2882 | 2947 | 3013
EUR | 14360350 | CP-G 100-3550/A/BAQE/18,5 | 18,5 kW / 90-240 m³/h / 34,3-20 mss / DN 100 | 3356 | 3214 | 3270 | 3327 | 3385 | 3461 | 3539
EUR | 14360351 | CP-G 100-3850/A/BAQE/22 | 22 kW / 90-240 m³/h / 37,2-24 mss / DN 100 | 3538 | 3388 | 3447 | 3507 | 3568 | 3648 | 3730
EUR | 14360352 | CP-G 100-4800/A/BAQE/30 | 30 kW / 90-240 m³/h / 48,5-29 mss / DN 100 | 4045 | 3873 | 3941 | 4010 | 4080 | 4172 | 4266
EUR | 14360353 | CP-G 100-5600/A/BAQE/37 | 37 kW / 240-102 m³/h / 58-43 mss / DN 100 | 4865 | 4658 | 4740 | 4823 | 4907 | 5017 | 5130
EUR | 14360354 | CP-G 100-6300/A/BAQE/45 | 45 kW / 90-270 m³/h / 65,5-44,2 mss / DN 100 | 5843 | 5594 | 5692 | 5792 | 5893 | 6026 | 6162
EUR | 14360355 | CP-G 100-8300/A/BAQE/55 | 55 kW / 90-270 m³/h / 83,7-59,5 mss / DN 100 | 7043 | 6744 | 6862 | 6982 | 7104 | 7264 | 7427
EUR | 14360356 | CP 125-4750/A/BAQE/37 | 37 kW / 150-360 m³/h / 45-28 mss / DN 125 | 5464 | 5231 | 5323 | 5416 | 5511 | 5635 | 5762
EUR | 14360357 | CP-G 125-5300/A/BAQE/45 | 45 kW / 150-390 m³/h / 51-31,5 mss / DN 125 | 6444 | 6170 | 6278 | 6388 | 6500 | 6646 | 6796
EUR | 14360358 | CP-G 125-5800/A/BAQE/55 | 55 kW / 150-420 m³/h / 57-36 mss / DN 125 | 7641 | 7316 | 7444 | 7574 | 7707 | 7880 | 8057
EUR | 14360359 | DCP 40/1250 T | 0,75 kW / 6-15 m³/h / 12,5-5,2 mss / DN 40 | 1825 | 1747 | 1778 | 1809 | 1841 | 1882 | 1924
EUR | 14360360 | DCP 40/1650 T | 0,75 kW / 6-18 m³/h / 16,5-6 mss / DN 40 | 1848 | 1769 | 1800 | 1832 | 1864 | 1906 | 1949
EUR | 14360361 | DCP 40/2050 T | 1,1 kW / 6-21 m³/h / 20,5-7,5 mss / DN 40 | 1921 | 1839 | 1871 | 1904 | 1937 | 1981 | 2026
EUR | 14360362 | DCP 40/2450 T | 1,5 kW / 6-21 m³/h / 24,5-13 mss / DN 40 | 2016 | 1930 | 1964 | 1998 | 2033 | 2079 | 2126
EUR | 14360363 | DCP 50/1550 T | 1,5 kW / 15-36 m³/h / 15,5-7 mss / DN 50 | 2089 | 2000 | 2035 | 2071 | 2107 | 2154 | 2202
EUR | 14360364 | DCP 50/1900 T | 2 kW / 15-36 m³/h / 19-10,5 mss / DN 50 | 2124 | 2033 | 2069 | 2105 | 2142 | 2190 | 2239
EUR | 14360365 | DCP 50/2450 T | 3 kW / 15-36 m³/h / 24,5-17 mss / DN 50 | 2408 | 2306 | 2346 | 2387 | 2429 | 2484 | 2540
EUR | 14360366 | DCP 50/3000 T | 3 kW / 15-36 m³/h / 30-18 mss / DN 50 | 2763 | 2646 | 2692 | 2739 | 2787 | 2850 | 2914
EUR | 14360367 | DCP 50/3650 T | 4 kW / 15-36 m³/h / 36,5-27 mss / DN 50 | 2966 | 2839 | 2889 | 2940 | 2991 | 3058 | 3127
FREKANS KONTROL PANOLARI
EUR | 100020954 | 2 * 0,75 KW FRK.KONT.SİRK.PANO | 2 Pompa Kontrollü Frekans İnvertör Panosu | 542 | 519 | 528 | 537 | 546 | 558 | 571
EUR | 100020947 | 2 * 1,5 KW FRK.KONT.SİRK.PANO | 2 Pompa Kontrollü Frekans İnvertör Panosu | 558 | 534 | 543 | 553 | 563 | 576 | 589
EUR | 100020948 | 2 * 2,2 KW FRK.KONT.SİRK.PANO | 2 Pompa Kontrollü Frekans İnvertör Panosu | 598 | 573 | 583 | 593 | 603 | 617 | 631
EUR | 100020949 | 2 * 3 KW FRK.KONT.SİRK.PANO | 2 Pompa Kontrollü Frekans İnvertör Panosu | 678 | 649 | 660 | 672 | 684 | 699 | 715
EUR | 100020955 | 2 * 4 KW FRK.KONT.SİRK.PANO | 2 Pompa Kontrollü Frekans İnvertör Panosu | 758 | 725 | 738 | 751 | 764 | 781 | 799
EUR | 100020956 | 2 * 7,5 KW FRK.KONT.SİRK.PANO | 2 Pompa Kontrollü Frekans İnvertör Panosu | 918 | 879 | 894 | 910 | 926 | 947 | 968
EUR | 100020957 | 2 * 11 KW FRK.KONT.SİRK.PANO | 2 Pompa Kontrollü Frekans İnvertör Panosu | 1118 | 1070 | 1089 | 1108 | 1127 | 1152 | 1178
EUR | 100020958 | 2 * 15 KW FRK.KONT.SİRK.PANO | 2 Pompa Kontrollü Frekans İnvertör Panosu | 1395 | 1336 | 1359 | 1383 | 1407 | 1439 | 1471
EUR | 100020959 | 2 * 18,5 KW FRK.KONT.SİRK.PANO | 2 Pompa Kontrollü Frekans İnvertör Panosu | 1755 | 1681 | 1710 | 1740 | 1770 | 1810 | 1851
EUR | 100020960 | 2 * 22 KW FRK.KONT.SİRK.PANO | 2 Pompa Kontrollü Frekans İnvertör Panosu | 2313 | 2215 | 2254 | 2293 | 2333 | 2385 | 2439
EUR | 100020961 | 3 * 0,75 KW FRK.KONT.SİRK.PANO | 3 Pompa Kontrollü Frekans İnvertör Panosu | 607 | 581 | 591 | 601 | 612 | 626 | 640
EUR | 100020962 | 3 * 1,5 KW FRK.KONT.SİRK.PANO | 3 Pompa Kontrollü Frekans İnvertör Panosu | 654 | 626 | 637 | 648 | 659 | 674 | 689
EUR | 100020963 | 3 * 2,2 KW FRK.KONT.SİRK.PANO | 3 Pompa Kontrollü Frekans İnvertör Panosu | 623 | 596 | 606 | 617 | 628 | 642 | 656
EUR | 100020964 | 3 * 3 KW FRK.KONT.SİRK.PANO | 3 Pompa Kontrollü Frekans İnvertör Panosu | 878 | 840 | 855 | 870 | 885 | 905 | 925
EUR | 100020965 | 3 * 4 KW FRK.KONT.SİRK.PANO | 3 Pompa Kontrollü Frekans İnvertör Panosu | 878 | 840 | 855 | 870 | 885 | 905 | 925
EUR | 100020966 | 3 * 7,5 KW FRK.KONT.SİRK.PANO | 3 Pompa Kontrollü Frekans İnvertör Panosu | 1037 | 993 | 1010 | 1028 | 1046 | 1070 | 1094
EUR | 100020967 | 3 * 11 KW FRK.KONT.SİRK.PANO | 3 Pompa Kontrollü Frekans İnvertör Panosu | 1196 | 1145 | 1165 | 1185 | 1206 | 1233 | 1261
EUR | 100020968 | 3 * 15 KW FRK.KONT.SİRK.PANO | 3 Pompa Kontrollü Frekans İnvertör Panosu | 1875 | 1795 | 1826 | 1858 | 1891 | 1934 | 1978
EUR | 100020969 | 3 * 18,5 KW FRK.KONT.SİRK.PANO | 3 Pompa Kontrollü Frekans İnvertör Panosu | 1995 | 1910 | 1943 | 1977 | 2012 | 2057 | 2103
EUR | 100020970 | 3 * 22 KW FRK.KONT.SİRK.PANO | 3 Pompa Kontrollü Frekans İnvertör Panosu | 2872 | 2750 | 2798 | 2847 | 2897 | 2962 | 3029
EUR | 100020950 | TRANSMITER | Basınç Transmiteri | 41 | 38 | 39 | 40 | 41 | 42 | 43
Not : Her pompa grubu için 1 adet pano, 2 adet basınç transmiteri kullanılmalıdır. Detyalı bilgi için ürün müdürlüğü ile görüşünüz.

## IN-LINE FRE. KONT.(CME-CPE) 48
|  | YÜRÜRLÜĞE GİRİŞ TARİHİ :04/01/2021 |  |  |  |  | İNDEKSE GERİ DÖN |  |  | 48
(2021/01 FİYAT LİSTEMİZ BAZ ALINMIŞTIR.)
KDV HARİÇ TAVSİYE EDİLEN PERAKENDE SATIŞ FİYAT LİSTESİ
BU FİYATLARA NAKLİYE ÜCRETLERİ DAHİL DEĞİLDİR, NAKLİYE ÜCRETLERİ VE UYGULAMALARI AYRICA İLAN EDİLİR.
KREDİ KARTI FİYATLARI YALNIZCA ANLAŞMALI BANKALARDA GEÇERLİDİR.
BU LİSTEDEKİ FİYATLAR PRİMSİZDİR
DÖVİZ CİNSİ | ÜRÜN KODU | ÜRÜN ADI | ÜRÜN ÖZELLİKLERİ | KREDİ KARTI | NAKİT | 30 GÜN | 60 GÜN | 90 GÜN | 120 GÜN | 150 GÜN
CM-E SERİSİ FREKANS KONTROLLÜ İNLİNE TİP KURU ROTORLU POMPA
EUR | 14360125 | CME 40- 870 M MCE11/C | 0,7 kW / 1,2-6 m³/h / 8,7-7,9 mss / DN 40 | 1752 | 1678 | 1707 | 1737 | 1767 | 1807 | 1848
EUR | 14360126 | CME 40-1450 M MCE11/C | 0,9 kW / 4,5-18 m³/h / 14,5-8 mss / DN 40 | 2239 | 2143 | 2181 | 2219 | 2258 | 2309 | 2361
EUR | 14360127 | CME 40-1450 T MCE30/C | 0,9 kW / 4,5-18 m³/h / 14,5-8 mss / DN 40 | 2876 | 2754 | 2802 | 2851 | 2901 | 2966 | 3033
EUR | 14360128 | CME 50-1000 M MCE11/C | 0,7 kW / 3,6-12 m³/h / 10,1-6,8 mss / DN 50 | 1809 | 1732 | 1762 | 1793 | 1824 | 1865 | 1907
EUR | 14360129 | CME 50-1420 M MCE11/C | 1,1 kW / 6-24 m³/h / 14,2-6 mss / DN 50 | 2405 | 2303 | 2343 | 2384 | 2426 | 2481 | 2537
EUR | 14360132 | CM-GE 65- 920/A/BAQE/0.75 M MCE11/C | 0,75 kW / 6-30 m³/h / 9-2,7 mss / DN 65 | 1985 | 1901 | 1934 | 1968 | 2002 | 2047 | 2093
EUR | 14360133 | CM-GE 65- 920/A/BAQE/0.75 T MCE30/C | 0,75 kW / 6-30 m³/h / 9-2,7 mss / DN 65 | 2625 | 2513 | 2557 | 2602 | 2648 | 2708 | 2769
EUR | 14360134 | CM-GE 65-1200/A/BAQE/1.5 M MCE15/C | 1,5 kW / 12-42 m³/h / 12-8,9 mss / DN 65 | 2318 | 2219 | 2258 | 2298 | 2338 | 2391 | 2445
EUR | 14360135 | CM-GE 65-1200/A/BAQE/1.5 T MCE30/C | 1,5 kW / 12-42 m³/h / 12-8,9 mss / DN 65 | 2724 | 2608 | 2654 | 2700 | 2747 | 2809 | 2872
EUR | 14360136 | CM-GE 65-1680/A/BAQE/3 T MCE30/C | 3 kW / 12-54 m³/h / 16,8-10,9 mss / DN 65 | 2850 | 2728 | 2776 | 2825 | 2874 | 2939 | 3005
EUR | 14360137 | CM-GE 65-2380/A/BAQE/4 T MCE30/C | 4 kW / 12-54 m³/h / 24-17,1 mss / DN 65 | 3258 | 3118 | 3173 | 3229 | 3286 | 3360 | 3436
EUR | 14360138 | CM-GE 80- 650/A/BAQE/0.75 M MCE11/C | 0,75 kW / 12-48 m³/h / 6,3-3,9 mss / DN 80 | 2143 | 2051 | 2087 | 2124 | 2161 | 2210 | 2260
EUR | 14360139 | CM-GE 80- 650/A/BAQE/0.75 T MCE30/C | 0,75 kW / 12-48 m³/h / 6,3-3,9 mss / DN 80 | 2780 | 2662 | 2709 | 2756 | 2804 | 2867 | 2932
EUR | 14360140 | CM-GE 80- 890/A/BAQE/1.5 M MCE15/C | 1,5 kW / 18-66 m³/h / 8,8-6 mss / DN 80 | 2474 | 2369 | 2410 | 2452 | 2495 | 2551 | 2608
EUR | 14360141 | CM-GE 80- 890/A/BAQE/1.5 T MCE30/C | 1,5 kW / 18-66 m³/h / 8,8-6 mss / DN 80 | 2881 | 2759 | 2807 | 2856 | 2906 | 2971 | 3038
EUR | 14360142 | CM-GE 80-1530/A/BAQE/3 T MCE30/C | 3 kW / 24-72 m³/h / 15,4-11,3 mss / DN 80 | 3008 | 2881 | 2931 | 2982 | 3034 | 3102 | 3172
EUR | 14360143 | CM-GE 80-1700/A/BAQE/4 T MCE30/C | 4 kW / 24-84 m³/h / 17,2-12,6 mss / DN 80 | 3414 | 3269 | 3326 | 3384 | 3443 | 3520 | 3599
EUR | 14360144 | CM-GE 80-2410/A/BAQE/5.5 T MCE55/C | 5,5 kW / 24-72 m³/h / 23,8-17,3 mss / DN 80 | 3835 | 3672 | 3736 | 3801 | 3868 | 3955 | 4044
EUR | 14360145 | CM-GE 80-2700/A/BAQE/7.5 T MCE110/C | 7,5 kW / 42-90 m³/h / 26-19 mss / DN 80 | 4817 | 4612 | 4693 | 4775 | 4859 | 4968 | 5080
EUR | 14360146 | CM-GE 80-3420/A/BAQE/11 T MCE110/C | 11 kW / 42-114 m³/h / 33,2-21,7 mss / DN 80 | 5084 | 4868 | 4953 | 5040 | 5128 | 5243 | 5361
EUR | 14360147 | CM-GE 100- 510/A/BAQE/0.75 M MCE11/C | 0,75 kW / 12-60 m³/h / 4,9-3 mss / DN 100 | 2325 | 2226 | 2265 | 2305 | 2345 | 2398 | 2452
EUR | 14360148 | CM-GE 100- 510/A/BAQE/0.75 T MCE30/C | 0,75 kW / 12-60 m³/h / 4,9-3 mss / DN 100 | 2965 | 2838 | 2888 | 2939 | 2990 | 3057 | 3126
EUR | 14360151 | CM-GE 100-1020/A/BAQE/3 T MCE30/C | 3 kW / 30-120 m³/h / 10,2-6,7 mss / DN 100 | 3189 | 3054 | 3107 | 3161 | 3216 | 3288 | 3362
EUR | 14360152 | CM-GE 100-1320/A/BAQE/4 T MCE55/C | 4 kW / 42-120 m³/h / 13,2-8,7 mss / DN 100 | 3597 | 3445 | 3505 | 3566 | 3628 | 3710 | 3793
EUR | 14360153 | CM-GE 100-1650/A/BAQE/5,5 T MCE55/C | 5,5 kW / 42-120 m³/h / 16,6-12,7 mss / DN 100 | 4016 | 3846 | 3913 | 3981 | 4051 | 4142 | 4235
EUR | 14360154 | CM-GE 100-2050/A/BAQE/7,5 T MCE110/C | 7,5 kW / 42-120 m³/h / 21-16 mss / DN 100 | 4998 | 4785 | 4869 | 4954 | 5041 | 5154 | 5270
EUR | 14360155 | CM-GE 100-2550/A/BAQE/11 T MCE110/C | 11 kW / 42-120 m³/h / 25,5-21 mss / DN 100 | 5266 | 5042 | 5130 | 5220 | 5311 | 5430 | 5552
EUR | 14360156 | CM-GE 100-3290/A/BAQE/15 T MCE150/C | 15 kW / 54-150 m³/h / 33,1-24 mss / DN 100 | 6397 | 6125 | 6232 | 6341 | 6452 | 6597 | 6745
EUR | 14360157 | CM-GE 125-1075/A/BAQE/4 T MCE55/C | 4 kW / 60-180 m³/h / 10,1-5,4 mss / DN 125 | 3916 | 3749 | 3815 | 3882 | 3950 | 4039 | 4130
EUR | 14360158 | CM-GE 125-1270/A/BAQE/5.5 T MCE55/C | 5,5 kW / 60-180 m³/h / 12,6-8,5 mss / DN 125 | 4337 | 4152 | 4225 | 4299 | 4374 | 4472 | 4573
EUR | 14360159 | CM-GE 125-1560/A/BAQE/7.5 T MCE110/C | 7,5 kW / 60-210 m³/h / 15,4-9,8 mss / DN 125 | 5315 | 5089 | 5178 | 5269 | 5361 | 5482 | 5605
EUR | 14360160 | CM-GE 125-2100/A/BAQE/11 T MCE110/C | 11 kW / 60-180m³/h / 21,5-16 mss / DN 125 | 5585 | 5347 | 5441 | 5536 | 5633 | 5760 | 5890
EUR | 14360161 | CM-GE 125-2550/A/BAQE/15 T MCE150/C | 15 kW / 60-210 m³/h / 25,5-17,5 mss / DN 125 | 6714 | 6429 | 6542 | 6656 | 6772 | 6924 | 7080
EUR | 14360162 | CM-GE 150- 955/A/BAQE/5.5 T MCE55/C | 5,5 kW / 90-250 m³/h / 9,6-5,5 mss / DN 150 | 4644 | 4446 | 4524 | 4603 | 4684 | 4789 | 4897
EUR | 14360163 | CM-GE 150-1322/A/BAQE/7.5 T MCE110/C | 7,5 kW / 90-250 m³/h / 13-8,5 mss / DN 150 | 5703 | 5460 | 5556 | 5653 | 5752 | 5881 | 6013
EUR | 14360164 | CM-GE 150-1600/A/BAQE/11 T MCE110/C | 11 kW / 102-330 m³/h / 15,5-9,2 mss / DN 150 | 6044 | 5787 | 5888 | 5991 | 6096 | 6233 | 6373
EUR | 14360165 | CM-GE 150-1950/A/BAQE/15 T MCE150/C | 15 kW / 102-360 m³/h / 19,5-12,5 mss / DN 150 | 7087 | 6785 | 6904 | 7025 | 7148 | 7309 | 7473
EUR | 14360166 | DCME 40-620 M MCE11/C | 0,3 kW / 3-12 m³/h / 6,2-3 mss / DN 40 | 3389 | 3244 | 3301 | 3359 | 3418 | 3495 | 3574
EUR | 14360167 | DCME 50-460 M MCE11/C | 0,3 kW / 6-18 m³/h / 4,6-2,4 mss / DN 50 | 3466 | 3319 | 3377 | 3436 | 3496 | 3575 | 3655
EUR | 14360168 | DCME 50-880 M MCE11/C | 0,5 kW / 6-18 m³/h / 8,8-5,9 mss / DN 50 | 3706 | 3549 | 3611 | 3674 | 3738 | 3822 | 3908
CP-E SERİSİ FREKANS KONTROLLÜ İNLİNE TİP KURU ROTORLU POMPA
EUR | 14360178 | CPE 40/2300 M MCE11/C | 1,1 kW / 3,6-12 m³/h / 21,8-18 mss / DN 40 | 1813 | 1736 | 1766 | 1797 | 1828 | 1869 | 1911
EUR | 14360179 | CPE 40/2300 T MCE30/C | 1,1 kW / 3,6-12 m³/h / 21,8-18 mss / DN 40 | 2453 | 2348 | 2389 | 2431 | 2474 | 2530 | 2587
EUR | 14360180 | CPE 40/3500 M MCE22/C | 2,2 kW / 3,6-12 m³/h / 34,9-31,7 mss / DN 40 | 2267 | 2170 | 2208 | 2247 | 2286 | 2337 | 2390
EUR | 14360181 | CPE 40/3500 T MCE30/C | 2,2 kW / 3,6-12 m³/h / 34,9-31,7 mss / DN 40 | 2514 | 2407 | 2449 | 2492 | 2536 | 2593 | 2651
EUR | 14360182 | CPE 40/4700 T MCE55/C | 4 kW / 6-24 m³/h / 47-35 mss / DN 40 | 3459 | 3312 | 3370 | 3429 | 3489 | 3568 | 3648
EUR | 14360183 | CPE 40/5500 T MCE55/C | 5,5 kW / 6-24 m³/h / 55-42 mss / DN 40 | 3670 | 3514 | 3575 | 3638 | 3702 | 3785 | 3870
EUR | 14360184 | CPE 40/6200 T MCE110/C | 7,5 kW / 6-24 m³/h / 62-49 mss / DN 40 | 4435 | 4246 | 4320 | 4396 | 4473 | 4574 | 4677
EUR | 14360185 | CPE 50/2600 M MCE15/C | 1,5 kW / 6-18 m³/h / 25-16 mss / DN 50 | 2136 | 2045 | 2081 | 2117 | 2154 | 2202 | 2252
EUR | 14360186 | CPE 50/2600 T MCE 30/C | 1,5 kW / 6-18 m³/h / 22-16 mss / DN 50 | 2543 | 2435 | 2478 | 2521 | 2565 | 2623 | 2682
EUR | 14360187 | CPE 50/4100 T MCE30/C | 4 kW / 6-24 m³/h / 40,7-27,7 mss / DN 50 | 3009 | 2882 | 2932 | 2983 | 3035 | 3103 | 3173
EUR | 14360188 | CPE 50/4600 T MCE55/C | 5,5 kW / 18-36 m³/h / 44-31 mss / DN 50 | 3814 | 3652 | 3716 | 3781 | 3847 | 3934 | 4023
EUR | 14360189 | CPE 50/5650 T MCE110/C | 7,5 kW / 18-36 m³/h / 55,5-44 mss / DN 50 | 4508 | 4316 | 4392 | 4469 | 4547 | 4649 | 4754
EUR | 14360190 | CP-GE 65-1470/A/BAQE/1.5 M MCE11/C | 1,5 kW / 6-48 m³/h / 14,5-7 mss / DN 65 | 2302 | 2204 | 2243 | 2282 | 2322 | 2374 | 2427
EUR | 14360191 | CP-GE 65-1470/A/BAQE/1.5 T MCE30/C | 1,5 kW / 6-48m³/h / 14,5-7 mss / DN 65 | 2708 | 2593 | 2638 | 2684 | 2731 | 2792 | 2855
EUR | 14360192 | CP-GE 65-2280/A/BAQE/3 T MCE30/C | 3 kW / 6-54m³/h / 22,5-13,5 mss / DN 65 | 2876 | 2754 | 2802 | 2851 | 2901 | 2966 | 3033
EUR | 14360193 | CP-GE 65-2640/A/BAQE/4 T MCE55/C | 4 kW / 6-60m³/h / 26,2-15 mss / DN 65 | 3306 | 3166 | 3221 | 3277 | 3334 | 3409 | 3486
EUR | 14360194 | CP-GE 65-3400/A/BAQE/5.5 T MCE55/C | 5,5 kW / 18-54 m³/h / 34-24 mss / DN 65 | 3393 | 3248 | 3305 | 3363 | 3422 | 3499 | 3578
EUR | 14360195 | CP-GE 65-4100/A/BAQE/7.5 T MCE110/C | 7,5 kW / 18-66 m³/h / 41-26,5 mss / DN 65 | 4224 | 4044 | 4115 | 4187 | 4260 | 4356 | 4454
EUR | 14360196 | CP-GE 65-4700/A/BAQE/11 T MCE110/C | 11 kW / 30-84 m³/h / 45,5-32,3 mss / DN 65 | 4726 | 4525 | 4604 | 4685 | 4767 | 4874 | 4984
EUR | 14360197 | CP-GE 65-5500/A/BAQE/15 T MCE150/C | 15 kW / 30-90 m³/h / 56-41 mss / DN 65 | 5957 | 5703 | 5803 | 5905 | 6008 | 6143 | 6281
EUR | 14360198 | CP-GE 80-1400/A/BAQE/2.2 M MCE22/C | 2,2 kW / 24-84 m³/h / 13,8-7,5 mss / DN 80 | 2630 | 2518 | 2562 | 2607 | 2653 | 2713 | 2774
EUR | 14360199 | CP-GE 80-1400/A/BAQE/2.2 T MCE30/C | 2,2 kW / 24-84 m³/h / 13,8-7,5 mss / DN 80 | 2876 | 2754 | 2802 | 2851 | 2901 | 2966 | 3033
EUR | 14360200 | CP-GE 80-2050/A/BAQE/4 T MCE55/C | 4 kW / 24-90 m³/h / 20-11,5 mss / DN 80 | 3375 | 3230 | 3287 | 3345 | 3404 | 3481 | 3559
EUR | 14360201 | CP-GE 80-2400/A/BAQE/5.5 T MCE55/C | 5,5 kW / 24-102 m³/h / 23,6-13,4 mss / DN 80 | 3583 | 3431 | 3491 | 3552 | 3614 | 3695 | 3778
EUR | 14360202 | CP-GE 80-2770/A/BAQE/7.5 T MCE110/C | 7,5 kW / 48-120m³/h / 27,5-20,1 mss / DN 80 | 4459 | 4269 | 4344 | 4420 | 4497 | 4598 | 4701
EUR | 14360203 | CP-GE 80-3250/A/BAQE/11 T MCE110/C | 11 kW / 48-120m³/h / 32-23,6 mss / DN 80 | 4762 | 4559 | 4639 | 4720 | 4803 | 4911 | 5021
EUR | 14360204 | CP-GE 80-4000/A/BAQE/15 T MCE150/C | 15 kW / 48-150 m³/h / 40,2-26,9 mss / DN 80 | 6038 | 5781 | 5882 | 5985 | 6090 | 6227 | 6367
EUR | 14360205 | CP-GE 100-1600/A/BAQE/4 T MCE55/C | 4 kW / 36-114 m³/h / 15-8 mss / DN 100 | 3695 | 3538 | 3600 | 3663 | 3727 | 3811 | 3897
EUR | 14360206 | CP-GE 100-1950/A/BAQE/5.5 T MCE55/C | 5,5 kW / 36-120 m³/h / 19-12 mss / DN 100 | 3904 | 3738 | 3803 | 3870 | 3938 | 4027 | 4118
EUR | 14360207 | CP-GE 100-2350/A/BAQE/7.5 T MCE110/C | 7,5 kW / 36-150 m³/h / 23,1-12 mss / DN 100 | 4780 | 4577 | 4657 | 4738 | 4821 | 4929 | 5040
EUR | 14360208 | CP-GE 100-2400/A/BAQE/11 T MCE110/C | 11 kW / 90-210 m³/h / 22-12 mss / DN 100 | 5082 | 4866 | 4951 | 5038 | 5126 | 5241 | 5359
EUR | 14360209 | CP-GE 100-3050/A/BAQE/15 T MCE150/C | 15 kW / 90-210 m³/h / 29-18,3 mss / DN 100 | 5411 | 5181 | 5272 | 5364 | 5458 | 5581 | 5707
EUR | 14360210 | DCPE 40/1650 M MCE11/C | 0,8 kW 7,5-18 m³/h / 15,5-6 mss / DN 40 | 3638 | 3483 | 3544 | 3606 | 3669 | 3752 | 3836
EUR | 14360211 | DCPE 40/2450 M MCE15/C | 1,5 kW / 7,5-21 m³/h / 24-13 mss / DN 40 | 4271 | 4089 | 4161 | 4234 | 4308 | 4405 | 4504
EUR | 14360212 | DCPE 40/2450 T MCE30/C | 1,5 kW / 7,5-21 m³/h / 24-13 mss / DN 40 | 4760 | 4557 | 4637 | 4718 | 4801 | 4909 | 5019
EUR | 14360213 | DCPE 50/1550 M MCE15/C | 1,5 kW / 15-36 m³/h / 15,5-7 mss / DN 50 | 4341 | 4156 | 4229 | 4303 | 4378 | 4477 | 4578
EUR | 14360214 | DCPE 50/1550 T MCE30/C | 1,5 kW / 15-36 m³/h / 15,5-7 mss / DN 50 | 4828 | 4623 | 4704 | 4786 | 4870 | 4980 | 5092
EUR | 14360215 | DCPE 50/2450 T MCE30/C | 3 kW / 15-36 m³/h / 24,5-17 mss / DN 50 | 5477 | 5244 | 5336 | 5429 | 5524 | 5648 | 5775
EUR | 14360216 | DCPE 50/3650 T MCE55/C | 4 kW / 15-36 m³/h / 36,527 mss / DN 50 | 6686 | 6402 | 6514 | 6628 | 6744 | 6896 | 7051

## JET&JETINOX 49
|  | YÜRÜRLÜĞE GİRİŞ TARİHİ :04/01/2021 |  |  |  |  | İNDEKSE GERİ DÖN |  |  | 49
(2021/01 FİYAT LİSTEMİZ BAZ ALINMIŞTIR.)
KDV HARİÇ TAVSİYE EDİLEN PERAKENDE SATIŞ FİYAT LİSTESİ
BU FİYATLARA NAKLİYE ÜCRETLERİ DAHİL DEĞİLDİR, NAKLİYE ÜCRETLERİ VE UYGULAMALARI AYRICA İLAN EDİLİR.
KREDİ KARTI FİYATLARI YALNIZCA ANLAŞMALI BANKALARDA GEÇERLİDİR.
BU LİSTEDEKİ FİYATLAR PRİMSİZDİR
DÖVİZ CİNSİ | ÜRÜN KODU | ÜRÜN ADI | ÜRÜN ÖZELLİKLERİ | KREDİ KARTI | NAKİT | 30 GÜN | 60 GÜN | 90 GÜN | 120 GÜN | 150 GÜN
JET POMPALAR, 8 mt. Emiş kabiliyetli, döküm gövdeli
EUR | 14290017 | JET 62 M | 0,44 kW / 0,6-3 m³/h / 35-21,1 mss / 1"-1" | 109 | 104 | 106 | 108 | 110 | 112 | 115
EUR | 14290015 | JET 82 M | 0,6 kW / 0,6-3,6 m³/h / 40-20,3 mss / 1"-1" | 111 | 106 | 108 | 110 | 112 | 115 | 118
EUR | 14290020 | JET 82 T | 0,6 kW / 0,6-3,6 m³/h / 40-20,3 mss / 1"-1" | 134 | 129 | 131 | 133 | 135 | 138 | 141
EUR | 14290016 | JET 102 M | 0,75 kW / 0,6-3,6 m³/h / 47-25,8 mss / 1"-1" | 129 | 124 | 126 | 128 | 130 | 133 | 136
EUR | 14290019 | JET 102 T | 0,75 kW / 0,6-3,6 m³/h / 47-25,8 mss / 1"-1" | 178 | 170 | 173 | 176 | 179 | 183 | 187
EUR | 14290021 | JET 112 M | 1 kW / 0,6-3,6 m³/h / 54-20 mss / 1"-1" | 177 | 169 | 172 | 175 | 178 | 182 | 186
EUR | 14290022 | JET 112 T | 1 kW / 0,6-3,6 m³/h / 54-20 mss / 1"-1" | 174 | 166 | 169 | 172 | 175 | 179 | 183
EUR | 14290023 | JET 92 M | 0,75 kW / 0,6-4,8 m³/h / 33,5-17 mss / 1"-1" | 157 | 149 | 152 | 155 | 158 | 162 | 166
EUR | 14290025 | JET 132 M | 1 kW / 0,6-4,8 m³/h / 45,6-27,2 mss / 1"-1" | 172 | 164 | 167 | 170 | 173 | 177 | 181
EUR | 14290026 | JET 132 T | 1 kW / 0,6-4,8 m³/h / 45,6-27,2 mss / 1"-1" | 186 | 178 | 181 | 184 | 187 | 191 | 195
EUR | 14290007 | JET 200 M | 1,5 kW / 1,8-10,5 m³/h / 37,5-21,3 mss/ 1½"-1¼" | 380 | 364 | 370 | 376 | 383 | 392 | 401
EUR | 14290009 | JET 300 M | 2,2 kW / 1,8-10,5 m³/h / 48-29 mss/ 1½"-1¼" | 401 | 383 | 390 | 397 | 404 | 413 | 422
EUR | 14290010 | JET 300 T | 2,2 kW / 1,8-10,5 m³/h / 48-29 mss/ 1½"-1¼" | 392 | 374 | 381 | 388 | 395 | 404 | 413
EUR | 14290011 | JET 151 M | 1,1 kW / 0,6-4,2 m³/h / 58,2-36 mss / 1¼"-1" | 308 | 295 | 300 | 305 | 310 | 317 | 324
EUR | 14290012 | JET 151 T | 1,1 kW / 0,6-4,2 m³/h / 58,2-36 mss / 1¼"-1" | 298 | 285 | 290 | 295 | 300 | 307 | 314
EUR | 14290013 | JET 251 M | 1,85 kW / 0,6-7,2 m³/h / 60-34,2 mss / 1¼"-1" | 351 | 336 | 342 | 348 | 354 | 362 | 370
EUR | 14290014 | JET 251 T | 1,85 kW / 0,6-7,2 m³/h / 60-34,2 mss / 1¼"-1" | 335 | 320 | 326 | 332 | 338 | 346 | 354
JETINOX PASLANMAZ ÇELİK GÖVDELİ POMPALAR, 8 mt.Emiş kabiliyetli
EUR | 14350005 | JETİNOX 82 M | 0,6 kW / 0,6-3,6 m³/h / 40-20,3 mss / 1"-1" | 166 | 158 | 161 | 164 | 167 | 171 | 175
EUR | 14350006 | JETİNOX 82 T | 0,6 kW / 0,6-3,6 m³/h / 40-20,3 mss / 1"-1" | 162 | 154 | 157 | 160 | 163 | 167 | 171
EUR | 14350007 | JETİNOX 102 M | 0,75 kW / 0,6-3,6 m³/h / 47-25,8 mss / 1"-1" | 190 | 182 | 185 | 188 | 191 | 195 | 199
EUR | 14350008 | JETİNOX 102 T | 0,75 kW / 0,6-3,6 m³/h / 47-25,8 mss / 1"-1" | 203 | 195 | 198 | 201 | 205 | 210 | 215
EUR | 14350009 | JETİNOX112 M | 1 kW / 0,6-3,6 m³/h / 54-20 mss / 1"-1" | 198 | 190 | 193 | 196 | 199 | 203 | 208
EUR | 14350010 | JETİNOX 112 T | 1 kW / 0,6-3,6 m³/h / 54-20 mss / 1"-1" | 214 | 204 | 208 | 212 | 216 | 221 | 226
EUR | 14350011 | JETİNOX 92 M | 0,75 kW / 0,6-4,8 m³/h / 33,5-17,5 mss / 1"-1" | 181 | 173 | 176 | 179 | 182 | 186 | 190
EUR | 14350013 | JETİNOX 132 M | 1 kW / 0,6-4,8 m³/h / 45,6-27,2 mss / 1"-1" | 198 | 190 | 193 | 196 | 199 | 203 | 208
EUR | 14350014 | JETİNOX 132 T | 1 kW / 0,6-4,8 m³/h / 45,6-27,2 mss / 1"-1" | 214 | 204 | 208 | 212 | 216 | 221 | 226
JETCOM PLASTİK GÖVDELİ POMPALAR, 8 mt.Emiş kabiliyetli
EUR | 14290050 | JETCOM 62 M | 0,44 kW / 0,6-3 m³/h / 35-13 mss / 1"-1" | 131 | 126 | 128 | 130 | 132 | 135 | 138
EUR | 14290052 | JETCOM 82 M | 0,6 kW / 0,6-3,6 m³/h / 40-20 mss / 1"-1" | 136 | 131 | 133 | 135 | 137 | 140 | 143
EUR | 100021099 | JETCOM 102 M | 0,75 kW / 0,6-3,6 m³/h / 47-25,8 mss / 1"-1" | 162 | 154 | 157 | 160 | 163 | 167 | 171
EUR | 14290055 | JETCOM 102 T | 0,75 kW / 0,6-3,6 m³/h / 47-25,8 mss / 1"-1" | 175 | 167 | 170 | 173 | 176 | 180 | 184
EUR | 14290056 | JETCOM 92 M | 0,75 kW / 0,6-4,8 m³/h / 33,5-17,5 mss / 1"-1" | 151 | 143 | 146 | 149 | 152 | 155 | 158
EUR | 14290058 | JETCOM 132 M | 1 kW / 0,6-4,8 m³/h / 45,6-27,2 mss / 1"-1" | 171 | 163 | 166 | 169 | 172 | 176 | 180
EUR | 14290059 | JETCOM 132 T | 1 kW / 0,6-4,8 m³/h / 45,6-27,2 mss / 1"-1" | 172 | 164 | 167 | 170 | 173 | 177 | 181
GARDENJET BAHÇE SULAMA POMPALARI
EUR | 14390003 | GARDENJET 82 | 0,6 kW / 0,6-3,6 m³/h / 40-20,3 mss / 1"-1" | 187 | 179 | 182 | 185 | 188 | 192 | 196
EUR | 14390004 | GARDENJET 102 | 0,75 kW / 0,6-3,6 m³/h / 47-25,8 mss / 1"-1" | 213 | 203 | 207 | 211 | 215 | 220 | 225
GARDENJET pompalar, normal jet pompaya ilaveten taşıma kolu, emiş ve basma rekorları, on/off anahtarı ve 5 mt.kablo gibi aksesuarlarla
donatılmış kullanıma hazır halde satışa sunulmaktadır.

## KP&EURO 50
|  | YÜRÜRLÜĞE GİRİŞ TARİHİ :04/01/2021 |  |  |  |  | İNDEKSE GERİ DÖN |  |  | 50
(2021/01 FİYAT LİSTEMİZ BAZ ALINMIŞTIR.)
KDV HARİÇ TAVSİYE EDİLEN PERAKENDE SATIŞ FİYAT LİSTESİ
BU FİYATLARA NAKLİYE ÜCRETLERİ DAHİL DEĞİLDİR, NAKLİYE ÜCRETLERİ VE UYGULAMALARI AYRICA İLAN EDİLİR.
KREDİ KARTI FİYATLARI YALNIZCA ANLAŞMALI BANKALARDA GEÇERLİDİR.
BU LİSTEDEKİ FİYATLAR PRİMSİZDİR
DÖVİZ CİNSİ | ÜRÜN KODU | ÜRÜN ADI | ÜRÜN ÖZELLİKLERİ | KREDİ KARTI | NAKİT | 30 GÜN | 60 GÜN | 90 GÜN | 120 GÜN | 150 GÜN
KPA PERİFERİK POMPALAR
EUR | 14110001 | KPA 40/20 M | 0,75 kW / 0,3-2,4 m³/h / 51-16 mss / 1"-1" | 297 | 284 | 289 | 294 | 299 | 306 | 313
EUR | 14110002 | KPA 40/20 T | 0,75 kW / 0,3-2,4 m³/h / 51-16 mss / 1"-1" | 314 | 301 | 306 | 311 | 316 | 323 | 330
KP PERİFERİK POMPALAR (Bronz çarklı)
EUR | 14150001 | KPS 30/16 M | 0,37 kW / 0,3-1,8 m³/h / 31-10 mss / 1"-1" | 67 | 64 | 65 | 66 | 67 | 69 | 71
EUR | 14160001 | KPF 30/16 M | 0,37 kW / 0,3-1,6 m³/h / 31-10 mss / 1"-1" | 67 | 64 | 65 | 66 | 67 | 69 | 71
EUR | 14160002 | KPF 30/16 T | 0,37 kW / 0,3-1,6 m³/h / 31-10 mss / 1"-1" | 108 | 103 | 105 | 107 | 109 | 111 | 113
EUR | 14160003 | KPF 45/20 M | 1 kW / 0,3-2,4 m3/h / 76-24 mSS / 1"-1" | 194 | 186 | 189 | 192 | 195 | 199 | 203
EUR | 14160004 | KPF 45/20 T | 1 kW / 0,3-2,4 m3/h / 76-24 mSS / 1"-1" | 204 | 196 | 199 | 202 | 206 | 211 | 216
EUR | 14150004 | KP 38/18 M | 0,6 kW / 0,3-2,4 m³/h / 50-17,5 mss / 1"-1" | 127 | 122 | 124 | 126 | 128 | 131 | 134
EUR | 14150005 | KP 38/18 T | 0,6 kW / 0,3-2,4 m³/h / 50-17,5 mss / 1"-1" | 165 | 157 | 160 | 163 | 166 | 170 | 174
EUR | 14150006 | KP 60/ 6 M | 0,37 kW / 0,3-0,9 m³/h / 57-13 mss / ½"-½" | 255 | 245 | 249 | 253 | 257 | 263 | 269
EUR | 14150007 | KP 60/6 T | 0,37 kW / 0,3-0,9 m³/h / 57-13 mss / ½"-½" | 255 | 245 | 249 | 253 | 257 | 263 | 269
EUR | 14150008 | KP 60/12 M | 0,75 kW / 0,3-1,2 m³/h / 91-17 mss / ¾"-¾" | 223 | 213 | 217 | 221 | 225 | 230 | 235
EUR | 14150009 | KP 60/12 T | 0,75 kW / 0,3-1,2 m³/h / 91-17 mss / ¾"-¾" | 284 | 271 | 276 | 281 | 286 | 292 | 299
EURO SERİSİ YATAY ÇOK KADEMELİ DÖKÜM GÖVDELİ SÜPER SESSİZ POMPALAR
EUR | 14320001 | EURO 25/30 M | 0,37 kW / 0,6 -3 m³/h / 31,7-11 mss / 1"- 1" | 198 | 190 | 193 | 196 | 199 | 203 | 208
EUR | 14320002 | EURO 30/30 M | 0,45 kW / 0,6 -3 m³/h / 42,2-14,3 mss / 1"- 1" | 217 | 207 | 211 | 215 | 219 | 224 | 229
EUR | 14320003 | EURO 40/30 M | 0,55 kW / 0,6 -3 m³/h / 52,7-17,7 mss / 1"- 1" | 245 | 235 | 239 | 243 | 247 | 253 | 259
EUR | 14320004 | EURO 30/50 M | 0,55 kW / 0,6 -4,8 m³/h / 40,2-14 mss / 1"- 1" | 231 | 221 | 225 | 229 | 233 | 238 | 243
EUR | 14320005 | EURO 40/50 M | 0,75 kW / 0,6 -4,8 m³/h / 55,3-19 mss / 1"- 1" | 275 | 262 | 267 | 272 | 277 | 283 | 289
EUR | 14320017 | EURO 40/50 T | 0,75 kW/ 0,6 -4,8 m³/h / 55,3-19 mss / 1"- 1" | 293 | 280 | 285 | 290 | 295 | 302 | 309
EUR | 14320006 | EURO 50/50 M | 1 kW / 0,6 -4,8 m³/h / 68,5-26 mss / 1"- 1" | 288 | 275 | 280 | 285 | 290 | 297 | 304
EUR | 14320007 | EURO 50/50 T | 1 kW / 0,6 -4,8 m³/h / 68,5-26 mss / 1"- 1" | 310 | 297 | 302 | 307 | 312 | 319 | 326
EUR | 14320019 | EURO 30/80 M | 0,8 kW / 1,2 -7,2 m³/h / 46,5 -12 mss / 1"- 1" | 304 | 291 | 296 | 301 | 306 | 313 | 320
EUR | 14320020 | EURO 40/80 M | 1 kW / 1,2 -7,2 m³/h / 57 -16,5 mss / 1"- 1" | 317 | 304 | 309 | 314 | 319 | 326 | 333
EUR | 14320021 | EURO 40/80 T | 1 kW / 1,2 -7,2 m³/h / 57 -16,5 mss / 1"- 1" | 343 | 328 | 334 | 340 | 346 | 354 | 362
EUROİNOX SERİSİ YATAY ÇOK KADEMELİ PASLANMAZ ÇELİK SÜPER SESSİZ POMPALAR
EUR | 14320008 | EUROİNOX 25/30 M | 0,37 kW / 0,6 -3 m³/h / 31,7-11 mss / 1"- 1" | 229 | 219 | 223 | 227 | 231 | 236 | 241
EUR | 14320009 | EUROİNOX 30/30 M | 0,45 kW / 0,6 -3 m³/h / 42,2-14,3 mss / 1"- 1" | 247 | 237 | 241 | 245 | 249 | 255 | 261
EUR | 14320011 | EUROİNOX 30/50 M | 0,55 kW / 0,6 -4,8 m³/h / 40,2-14 mss / 1"- 1" | 262 | 251 | 255 | 259 | 264 | 270 | 276
EUR | 14320012 | EUROİNOX 40/50 M | 0,75 kW / 0,6 -4,8 m³/h / 55,3-19 mss / 1"- 1" | 303 | 290 | 295 | 300 | 305 | 312 | 319
EUR | 14320022 | EUROİNOX 40/50 T | 0,75 kW / 0,6 -4,8 m³/h / 55,3-19 mss / 1"- 1" | 328 | 314 | 319 | 325 | 331 | 338 | 346
EUR | 14320013 | EUROİNOX 50/50 M | 1 kW / 0,6 -4,8 m³/h / 68,5-26 mss / 1"- 1" | 318 | 305 | 310 | 315 | 321 | 328 | 335
EUR | 14320023 | EUROİNOX 50/50 T | 1 kW / 0,6 -4,8 m³/h / 68,5-26 mss / 1"- 1" | 344 | 329 | 335 | 341 | 347 | 355 | 363
EUR | 14320015 | EUROİNOX 30/80 M | 0,8 kW / 1,2 -7,2 m³/h / 46,5 -12 mss / 1"- 1" | 334 | 319 | 325 | 331 | 337 | 345 | 353
EUR | 14320016 | EUROİNOX 40/80 M | 1 kW / 1,2 -7,2 m³/h / 57 -16,5 mss / 1"- 1" | 350 | 335 | 341 | 347 | 353 | 361 | 369
EUR | 14320024 | EUROİNOX 40/80 T | 1 kW / 1,2 -7,2 m³/h / 57 -16,5 mss / 1"- 1" | 378 | 362 | 368 | 374 | 381 | 390 | 399
DP KENDİNDEN EMİŞLİ ENJEKTÖRLÜ POMPALAR , 27 mt' ye kadar emiş yapabilir.
EUR | 14310010 | DP 102 M | 0,75 kW / 2,3-0,5 m³/h / 15-30 mss / 1¼"-1" | 184 | 176 | 179 | 182 | 185 | 189 | 193
EUR | 14360117 | DP 102 T | 0,75 kW / 2,3-0,5 m³/h / 15-30 mss / 1¼"-1" | 237 | 227 | 231 | 235 | 239 | 244 | 249
EUR | 14310005 | DP 151 M | 1,1 kW / 3,5-0,7 m³/h / 30-50 mss / 1¼"-1" | 287 | 274 | 279 | 284 | 289 | 296 | 303
EUR | 14310006 | DP 151 T | 1,1 kW / 3,5-0,7 m³/h / 30-50 mss / 1¼"-1" | 367 | 352 | 358 | 364 | 370 | 378 | 387
EUR | 14310007 | DP 251 M | 1,85 kW / 4,3-0,6 m³/h / 30-60 mss / 1¼"-1" | 338 | 323 | 329 | 335 | 341 | 349 | 357
EUR | 14310008 | DP 251 T | 1,75 kW / 4,3-0,6 m³/h / 30-60 mss / 1¼"-1" | 423 | 405 | 412 | 419 | 426 | 436 | 446
ENJEKTÖRLER ( DP pompalarla birlikte uygun boyutta enjektör sipariş etmeyi unutmayınız.)
EUR | 14330001 | E 20 EJEKTÖR ( 10 - 15 mt. Emiş derinliği için ) |  | 32.5 | 31.1 | 31.6 | 32.2 | 32.8 | 33.5 | 34.3
EUR | 14330002 | E 25 EJEKTÖR ( 15 - 21 mt. Emiş derinliği için ) |  | 32.5 | 31.1 | 31.6 | 32.2 | 32.8 | 33.5 | 34.3
EUR | 14330003 | E 30 EJEKTÖR ( 21 - 27 mt. Emiş derinliği için ) |  | 32.5 | 31.1 | 31.6 | 32.2 | 32.8 | 33.5 | 34.3

## ACTIVE 51
|  | YÜRÜRLÜĞE GİRİŞ TARİHİ :04/01/2021 |  |  |  |  | İNDEKSE GERİ DÖN |  |  | 51
(2021/01 FİYAT LİSTEMİZ BAZ ALINMIŞTIR.)
KDV HARİÇ TAVSİYE EDİLEN PERAKENDE SATIŞ FİYAT LİSTESİ
BU FİYATLARA NAKLİYE ÜCRETLERİ DAHİL DEĞİLDİR, NAKLİYE ÜCRETLERİ VE UYGULAMALARI AYRICA İLAN EDİLİR.
KREDİ KARTI FİYATLARI YALNIZCA ANLAŞMALI BANKALARDA GEÇERLİDİR.
BU LİSTEDEKİ FİYATLAR PRİMSİZDİR
DÖVİZ CİNSİ | ÜRÜN KODU | ÜRÜN ADI | ÜRÜN ÖZELLİKLERİ | KREDİ KARTI | NAKİT | 30 GÜN | 60 GÜN | 90 GÜN | 120 GÜN | 150 GÜN
AKTIVE JET - Döküm Gövdeli , 8 mt emiş kabiliyetli otomatik pompalar
EUR | 14350030 | ACTIVE J 102 M OTOMATİK POMPA | 0,75 kW / 0,6-3,6 m³/h / 47-25,8 mss / 1"-1" | 350 | 335 | 341 | 347 | 353 | 361 | 369
EUR | 14350034 | ACTIVE J 82 M OTOMATİK POMPA | 0,6 kW / 0,6-3,6 m³/h / 40-20,3 mss / 1"-1" | 324 | 310 | 315 | 321 | 327 | 334 | 342
EUR | 14350036 | ACTIVE J 132 M OTOMATİK POMPA | 1 kW / 0,6-4,8 m³/h / 45,6-27,2 mss / 1"-1" | 359 | 344 | 350 | 356 | 362 | 370 | 378
AKTIVE JETİNOX- Paslanmaz çelik 8 mt emiş kabiliyetli otomatik pompalar -
EUR | 14350037 | ACTIVE JI 82 M OTOMATİK POMPA | 0,6 kW / 0,6-3,6 m³/h / 40-20,3 mss / 1"-1" | 344 | 329 | 335 | 341 | 347 | 355 | 363
EUR | 14350038 | ACTIVE JI 102 M OTOMATİK POMPA | 0,75 kW / 0,6-3,6 m³/h / 47-25,8 mss / 1"-1" | 372 | 357 | 363 | 369 | 375 | 383 | 392
EUR | 14350040 | ACTIVE JI 132 M OTOMATİK POMPA | 1 kW / 0,6-4,8 m³/h / 45,6-27,2 mss / 1"-1" | 380 | 364 | 370 | 376 | 383 | 392 | 401
AKTIVE EUROİNOX - Paslanmaz Çelik Gövdeli , yatay kademeli sessiz otomatik pompalar
EUR | 14350048 | ACTIVE EI 30/50 M OTOMATİK POMPA | 0,55 kW / 0,6 -4,8 m³/h / 40,2-14 mss / 1"- 1" | 443 | 424 | 431 | 439 | 447 | 457 | 467
EUR | 14350049 | ACTIVE EI 40/50 M OTOMATİK POMPA | 0,8 kW / 0,6 -4,8 m³/h / 55,3-19,2 mss / 1"- 1" | 484 | 464 | 472 | 480 | 488 | 499 | 510
EUR | 14350050 | ACTIVE EI 50/50 M OTOMATİK POMPA | 1 kW / 0,6 -6 m³/h / 68,5-26 mss / 1"- 1" | 501 | 479 | 487 | 496 | 505 | 516 | 528
EUR | 14350052 | ACTIVE EI 40/80 M OTOMATİK POMPA | 1 kW / 0,6 -7,2 m³/h / 58 -16 mss / 1"- 1" | 532 | 509 | 518 | 527 | 536 | 548 | 560
SMART PRESS (POMPA ÇALIŞMASINI VE BASINCINI KONTROL EDER(KURU ÇALIŞMAYA KARŞI KORUMA SAĞLAR)
EUR | 14360110 | SMART PRESS WG | (Oto. Reset) 1,5 HP - KABLOSUZ (1,5 BAR) | 85 | 82 | 83 | 84 | 85 | 87 | 89

## MULTI-EUROSWIM 52
|  | YÜRÜRLÜĞE GİRİŞ TARİHİ :04/01/2021 |  |  |  |  | İNDEKSE GERİ DÖN |  |  | 52
(2021/01 FİYAT LİSTEMİZ BAZ ALINMIŞTIR.)
KDV HARİÇ TAVSİYE EDİLEN PERAKENDE SATIŞ FİYAT LİSTESİ
BU FİYATLARA NAKLİYE ÜCRETLERİ DAHİL DEĞİLDİR, NAKLİYE ÜCRETLERİ VE UYGULAMALARI AYRICA İLAN EDİLİR.
KREDİ KARTI FİYATLARI YALNIZCA ANLAŞMALI BANKALARDA GEÇERLİDİR.
BU LİSTEDEKİ FİYATLAR PRİMSİZDİR
DÖVİZ CİNSİ | ÜRÜN KODU | ÜRÜN ADI | ÜRÜN ÖZELLİKLERİ | KREDİ KARTI | NAKİT | 30 GÜN | 60 GÜN | 90 GÜN | 120 GÜN | 150 GÜN
TUZLU SULAR İÇİN YATAY ÇOK KADEMELİ NORYL PERVANELİ POMPALAR (4 KADEMELİ)
EUR | 14360036 | MULTI 4 SW M | 0,75 kW / 0,6-5,4 m³/h / 45-9 mss / 1"-1" | 333 | 318 | 324 | 330 | 336 | 344 | 352
MULTI INOX - KOMPLE PASLANMAZ ÇELİK YATAY KADEMELİ POMPA
EUR | 100020722 | MULTI INOX 4 M | 0,75 kW / 0,6-5,4 m³/h / 45-9 mss / 1"-1" | 313 | 300 | 305 | 310 | 315 | 322 | 329
EUR | 100020707 | MULTI INOX 5 M | 1 kW / 0,6-5,4 m³/h / 58-13 mss / 1"-1" | 346 | 331 | 337 | 343 | 349 | 357 | 365
KI - KOMPLE PASLANMAZ ÇELİK YATAY SANTRİFÜJ POMPA
EUR | 100021095 | KI 30/90 M | 0,75 kW / 0,6-8,4 m³/h / 30,1-17,5 mss / 1 1/4'' -1" | 222 | 212 | 216 | 220 | 224 | 229 | 234
EUR | 100021096 | KI 30/90 T | 0,75 kW / 0,6-8,4 m³/h / 30,1-17,5 mss / 1 1/4'' -1" | 233 | 223 | 227 | 231 | 235 | 240 | 245
EUR | 100021097 | KI 30/120 M | 1 kW / 0,6-10,8 m³/h / 30,7-16,5 mss / 1 1/4'' -1" | 277 | 264 | 269 | 274 | 279 | 285 | 291
EUR | 100021098 | KI 30/120 T | 1 kW / 0,6-10,8 m³/h / 30,7-16,5 mss / 1 1/4'' -1" | 280 | 267 | 272 | 277 | 282 | 288 | 294
EUROSWIM - HAVUZ SİSTEMLERİ İÇİN POMPALAR
EUR | 14360037 | EUROSWIM 50 M | 0,33 kW / 3-18 m³/h / 11,7-5,3 mss / 2"-2" | 229 | 219 | 223 | 227 | 231 | 236 | 241
EUR | 14360038 | EUROSWIM 75 M | 0,5 kW / 3-21 m³/h / 13,5-5 mss / 2"-2" | 239 | 229 | 233 | 237 | 241 | 246 | 252
EUR | 14360039 | EUROSWIM 75 T | 0,5 kW / 3-21 m³/h / 13,5-5 mss / 2"-2" | 239 | 229 | 233 | 237 | 241 | 246 | 252
EUR | 14360040 | EUROSWIM 100 M | 0,75 kW / 3-24 m³/h / 15,4-5,6 mss / 2"-2" | 287 | 274 | 279 | 284 | 289 | 296 | 303
EUR | 100021913 | EUROSWIM 100 T | 0,75 kW / 3-24 m³/h / 15,4-5,6 mss / 2"-2" | 293 | 280 | 285 | 290 | 295 | 302 | 309
EUR | 14360042 | EUROSWIM 150 M | 1 kW / 3-30 m³/h / 15,9-5,3 mss / 2"-2" | 327 | 313 | 318 | 324 | 330 | 337 | 345
EUR | 14360043 | EUROSWIM 150 T | 1 kW / 3-30 m³/h / 15,9-5,3 mss / 2"-2" | 339 | 324 | 330 | 336 | 342 | 350 | 358
EUR | 14360044 | EUROSWIM 200 M | 1,5 kW / 3-36 m³/h / 18,2-4 mss / 2"-2" | 371 | 356 | 362 | 368 | 374 | 382 | 391
EUR | 14360045 | EUROSWIM 200 T | 1,5 kW / 3-36 m³/h / 18,2-4 mss / 2"-2" | 383 | 366 | 372 | 379 | 386 | 395 | 404
EUR | 14360048 | EUROSWIM 300 M | 2,2 kW / 3-42 m³/h / 21,9-8,6 mss / 2"-2" | 394 | 376 | 383 | 390 | 397 | 406 | 415
EUR | 14360046 | EUROSWIM 300 T | 2,2 kW / 3-42 m³/h / 21,9-8,6 mss / 2"-2" | 394 | 376 | 383 | 390 | 397 | 406 | 415

## K 53
|  | YÜRÜRLÜĞE GİRİŞ TARİHİ :04/01/2021 |  |  |  |  | İNDEKSE GERİ DÖN |  |  | 53
(2021/01 FİYAT LİSTEMİZ BAZ ALINMIŞTIR.)
KDV HARİÇ TAVSİYE EDİLEN PERAKENDE SATIŞ FİYAT LİSTESİ
BU FİYATLARA NAKLİYE ÜCRETLERİ DAHİL DEĞİLDİR, NAKLİYE ÜCRETLERİ VE UYGULAMALARI AYRICA İLAN EDİLİR.
KREDİ KARTI FİYATLARI YALNIZCA ANLAŞMALI BANKALARDA GEÇERLİDİR.
BU LİSTEDEKİ FİYATLAR PRİMSİZDİR
DÖVİZ CİNSİ | ÜRÜN KODU | ÜRÜN ADI | ÜRÜN ÖZELLİKLERİ | KREDİ KARTI | NAKİT | 30 GÜN | 60 GÜN | 90 GÜN | 120 GÜN | 150 GÜN
K SERİSİ YATAY SANTRİFÜJ POMPALAR(Tek kademeli, döküm gövdeli)
EUR | 14190002 | K 20/41 T | 0,37 kW / 1,8-6 m³/h / 20,3-8,3 mss / 1"-1" | 151 | 143 | 146 | 149 | 152 | 155 | 158
EUR | 14190005 | K 30/100 M | 1,1 kW / 2,4-10,8 m³/h / 29-18,5 mss / 1½"-1" | 225 | 215 | 219 | 223 | 227 | 232 | 237
EUR | 14190006 | K 30/100 T | 1,1 kW / 2,4-10,8 m³/h / 29-18,5 mss / 1½"-1" | 279 | 266 | 271 | 276 | 281 | 287 | 293
EUR | 14190007 | K 36/100 M | 1,85 kW / 2,4-10,8 m³/h / 34,8-26,5 mss / 1½"-1" | 305 | 292 | 297 | 302 | 307 | 314 | 321
EUR | 14190008 | K 36/100 T | 1,85 kW / 2,4-10,8 m³/h / 34,8-265 mss / 1½"-1" | 295 | 282 | 287 | 292 | 297 | 304 | 311
EUR | 14190010 | K 12/200 T | 0,75 kW / 2,4-18 m³/h / 17,2-5,5 mss / 1½"-1¼" | 219 | 209 | 213 | 217 | 221 | 226 | 231
EUR | 14190011 | K 36/200 T | 2,2 kW / 4,8-18 m³/h / 36-23,5 mss / 2"-1¼" | 494 | 473 | 481 | 489 | 498 | 509 | 520
EUR | 14190012 | K 40/200 T | 3 kW / 4,8-18 m³/h / 41-29 mss / 2"-1¼" | 512 | 489 | 498 | 507 | 516 | 528 | 540
EUR | 14190013 | K 55/200 T | 4 kW / 6-18 m³/h / 54-45 mss / 2"-1¼" | 441 | 422 | 429 | 437 | 445 | 455 | 465
EUR | 14190016 | K 11/500 T | 2,2 kW / 12-36 m³/h / 22,5-6,5 mss / 2½"-2" | 544 | 521 | 530 | 539 | 548 | 560 | 573
EUR | 14190017 | K 18/500 T | 3 kW / 12-36 m³/h / 29,2-13,8 mss / 2½"-2" | 560 | 536 | 545 | 555 | 565 | 578 | 591
EUR | 14190019 | K 40/400 T | 5,5 kW / 12-30 m³/h / 49-24 mss / DNA 65- DNM 50 | 1369 | 1311 | 1334 | 1357 | 1381 | 1412 | 1444
EUR | 14190020 | K 50/400 T | 7,5 kW / 12-30 m³/h / 61-46 mss / 65 - 50 | 1428 | 1367 | 1391 | 1415 | 1440 | 1472 | 1505
EUR | 14190021 | K 30/800 T | 7,5 kW / 24-60 m³/h / 42-21,5 mss / 80 - 65 | 1453 | 1391 | 1415 | 1440 | 1465 | 1498 | 1532
EUR | 14190022 | K 40/800 T | 9,2 kW / 24-72 m³/h / 50-21 mss / 80 - 65 | 1775 | 1699 | 1729 | 1759 | 1790 | 1830 | 1871
EUR | 14190023 | K 50/800 T | 11 kW/ 24-78 m³/h / 58,5-22,4 mss / 80 - 65 | 1840 | 1762 | 1793 | 1824 | 1856 | 1898 | 1941
EUR | 14190027 | K 20/1200 T | 7,5 kW / 24-96 m³/h / 36,5-15 mss / 80 - 65 | 1727 | 1654 | 1683 | 1712 | 1742 | 1781 | 1821
EUR | 14190028 | K 25/1200 T | 9,2 kW / 24-96 m³/h / 39-18 mss / 80 - 65 | 1828 | 1750 | 1781 | 1812 | 1844 | 1885 | 1927
EUR | 14190029 | K 35/1200 T | 11 kW / 36-96 m³/h / 43-27 mss / 80 - 65 | 1895 | 1814 | 1846 | 1878 | 1911 | 1954 | 1998
K SERİSİ YATAY ÇİFT PERVANELİ (KADEMELİ) SANTRİFÜJ POMPALAR
EUR | 14210001 | K 35/40 M | 0,75 kW / 1,2-4,8 m³/h / 41,5-23,5 mss / 1"-1" | 202 | 194 | 197 | 200 | 204 | 209 | 214
EUR | 14210002 | K 35/40 T | 0,75 kW / 1,2-4,8 m³/h / 41-23,5 mss / 1"-1" | 255 | 245 | 249 | 253 | 257 | 263 | 269
EUR | 14210003 | K 45/50 M | 1,1 kW / 1,2-6 m³/h / 49-30 mss / 1¼"-1" | 246 | 236 | 240 | 244 | 248 | 254 | 260
EUR | 14210004 | K 45/50 T | 1,1 kW / 1,2-6 m³/h / 49-30 mss / 1¼"-1" | 266 | 254 | 258 | 263 | 268 | 274 | 280
EUR | 14210006 | K 55/50 M | 1,85 kW / 1,2-6 m³/h / 60-34 mss / 1¼"-1" | 374 | 359 | 365 | 371 | 377 | 385 | 394
EUR | 14210007 | K 55/50 T | 1,85 kW / 1,2-6 m³/h / 60-34 mss / 1¼"-1" | 372 | 357 | 363 | 369 | 375 | 383 | 392
EUR | 14210008 | K 35/100 M | 1,1 kW / 2,4-10,8 m³/h / 37,5-17,5 mss / 1½"-1" | 291 | 278 | 283 | 288 | 293 | 300 | 307
EUR | 14210009 | K 35/100 T | 1,1 kW / 2,4-10,8 m³/h / 37,5-17,5 mss / 1½"-1" | 308 | 295 | 300 | 305 | 310 | 317 | 324
EUR | 14210012 | K 55/100 T | 2,2 kW / 2,4-9,6 m³/h / 59,5-36 mss / 1½"-1" | 403 | 385 | 392 | 399 | 406 | 415 | 424
EUR | 14210013 | K 66/100 T | 3 kW / 2,4-9,6 m³/h / 70-47 mss / 1½"-1" | 670 | 642 | 653 | 664 | 676 | 691 | 707
EUR | 14210014 | K 90/100 T | 3,7 kW / 2,4-9,6 m³/h / 82-58 mss / 1½"-1" | 543 | 520 | 529 | 538 | 547 | 559 | 572
EUR | 14210015 | K 70/300 T | 5,5 kW / 6-24 m³/h / 74-43,5 mss / 2"-1¼" | 1243 | 1190 | 1211 | 1232 | 1254 | 1282 | 1311
EUR | 14210016 | K 80/300 T | 7,5 kW / 6-24 m³/h / 93-68 mss / 2"-1¼" | 1267 | 1213 | 1234 | 1256 | 1278 | 1307 | 1336
EUR | 14210017 | K 70/400 T | 9,2 kW / 9-30 m³/h / 84-47 mss / 2"-1¼" | 1784 | 1708 | 1738 | 1768 | 1799 | 1839 | 1880
EUR | 14210018 | K 80/400 T | 11 kW / 10,8-30 m³/h / 95-64 mss / 2"-1¼" | 1617 | 1548 | 1575 | 1603 | 1631 | 1668 | 1706

## KV 54
|  | YÜRÜRLÜĞE GİRİŞ TARİHİ :04/01/2021 |  |  |  |  | İNDEKSE GERİ DÖN |  |  | 54
(2021/01 FİYAT LİSTEMİZ BAZ ALINMIŞTIR.)
KDV HARİÇ TAVSİYE EDİLEN PERAKENDE SATIŞ FİYAT LİSTESİ
BU FİYATLARA NAKLİYE ÜCRETLERİ DAHİL DEĞİLDİR, NAKLİYE ÜCRETLERİ VE UYGULAMALARI AYRICA İLAN EDİLİR.
KREDİ KARTI FİYATLARI YALNIZCA ANLAŞMALI BANKALARDA GEÇERLİDİR.
BU LİSTEDEKİ FİYATLAR PRİMSİZDİR
DÖVİZ CİNSİ | ÜRÜN KODU | ÜRÜN ADI | ÜRÜN ÖZELLİKLERİ | KREDİ KARTI | NAKİT | 30 GÜN | 60 GÜN | 90 GÜN | 120 GÜN | 150 GÜN
KV 3-6-10 SERİSİ DİKEY ÇOK KADEMELİ PASLANMAZ ÇELİK GÖVDELİ POMPALAR
EUR | 14250011 | KV 6/11 T | 2,5 HP / 1,8-8,4 m³/h / 90,8-29,2 mss / 1¼"-1¼" | 720 | 690 | 702 | 714 | 726 | 742 | 759

## KVCX 55
|  | YÜRÜRLÜĞE GİRİŞ TARİHİ :04/01/2021 |  |  |  |  | İNDEKSE GERİ DÖN |  |  | 55
(2021/01 FİYAT LİSTEMİZ BAZ ALINMIŞTIR.)
KDV HARİÇ TAVSİYE EDİLEN PERAKENDE SATIŞ FİYAT LİSTESİ
BU FİYATLARA NAKLİYE ÜCRETLERİ DAHİL DEĞİLDİR, NAKLİYE ÜCRETLERİ VE UYGULAMALARI AYRICA İLAN EDİLİR.
KREDİ KARTI FİYATLARI YALNIZCA ANLAŞMALI BANKALARDA GEÇERLİDİR.
BU LİSTEDEKİ FİYATLAR PRİMSİZDİR
DÖVİZ CİNSİ | ÜRÜN KODU | ÜRÜN ADI | ÜRÜN ÖZELLİKLERİ | KREDİ KARTI | NAKİT | 30 GÜN | 60 GÜN | 90 GÜN | 120 GÜN | 150 GÜN
KVCX SERİSİ DİKEY ÇOK KADEMELİ POMPALAR
EUR | 14230019 | KVCX 15-30 M | 0,25 kW / 0,6-3,9 m3/h / 21,3-8,9 mss / 1 1/4"-1 1/4" | 276 | 263 | 268 | 273 | 278 | 284 | 290
EUR | 14230020 | KVCX 15-30 T | 0,25 kW / 0,6-3,9 m3/h / 21,3-8,9 mss / 1 1/4"-1 1/4" | 273 | 260 | 265 | 270 | 275 | 281 | 287
EUR | 14230022 | KVCX 25-30 T | 0,37 kW HP / 0,6-3,9 m3/h / 38,6-10,7 mss / 1 1/4"-1 1/4" | 278 | 265 | 270 | 275 | 280 | 286 | 292
EUR | 14230023 | KVCX 35-30 M | 0,45 kW / 0,6-3,9 m3/h / 39,3-13,5 mss / 1 1/4"-1 1/4" | 289 | 276 | 281 | 286 | 291 | 298 | 305
EUR | 14230024 | KVCX 35-30 T | 0,45 kW / 0,6-3,9 m3/h / 39,3-13,5 mss / 1 1/4"-1 1/4" | 286 | 273 | 278 | 283 | 288 | 294 | 301
EUR | 14230025 | KVCX 45-30 M | 0,75 kW / 0,6-3,9 m3/h / 48,7-19,6 mss / 1 1/4"-1 1/4" | 298 | 285 | 290 | 295 | 300 | 307 | 314
EUR | 14230026 | KVCX 45-30 T | 0,55 kW / 0,6-3,9 m3/h / 45,9-14,7 mss / 1 1/4"-1 1/4" | 294 | 281 | 286 | 291 | 296 | 303 | 310
EUR | 14230027 | KVCX 50-30 M | 0,75 kW / 0,6-3 m3/h / 59,9-22,7 mss / 1 1/4"-1 1/4" | 334 | 319 | 325 | 331 | 337 | 345 | 353
EUR | 14230028 | KVCX 50-30 T | 0,75 kW / 0,6-3 m3/h / 59,9-22,7 mss / 1 1/4"-1 1/4" | 361 | 346 | 352 | 358 | 364 | 372 | 380
EUR | 14230029 | KVCX 60-30 M | 1 kW / 0,6-3 m3/h / 67,6-23,8 mss / 1 1/4"-1 1/4" | 345 | 330 | 336 | 342 | 348 | 356 | 364
EUR | 14230033 | KVCX 20-50 M | 0,37 kW / 0,6-4,8 m3/h / 26,9-11,4 mss / 1 1/4"-1 1/4" | 282 | 269 | 274 | 279 | 284 | 290 | 297
EUR | 14230034 | KVCX 20-50 T | 0,37 kW / 0,6-4,8 m3/h / 26,9-11,4 mss / 1 1/4"-1 1/4" | 279 | 266 | 271 | 276 | 281 | 287 | 293
EUR | 14230035 | KVCX 30-50 M | 0,55 kW / 0,6-4,8 m3/h / 40,3-17,1 mss / 1 1/4"-1 1/4" | 290 | 277 | 282 | 287 | 292 | 299 | 306
EUR | 14230036 | KVCX 30-50 T | 0,55 kW / 0,6-4,8 m3/h / 40,3-17,1 mss / 1 1/4"-1 1/4" | 287 | 274 | 279 | 284 | 289 | 296 | 303
EUR | 14230043 | KVCX 75-50 M | 1,5 kW / 0,6-4,8 m3/h / 94-40 mss / 1 1/4"-1 1/4" | 404 | 386 | 393 | 400 | 407 | 416 | 425
EUR | 14230047 | KVCX 20-80 M | 0,55 kW / 0,6-9 m3/h / 24,8-4,8 mss / 1 1/4"-1 1/4" | 292 | 279 | 284 | 289 | 294 | 301 | 308
EUR | 14230048 | KVCX 20-80 T | 0,55 kW / 0,6-9 m3/h / 24,8-4,8 mss / 1 1/4"-1 1/4" | 289 | 276 | 281 | 286 | 291 | 298 | 305
EUR | 14230049 | KVCX 30-80 M | 1 kW / 0,6-9 m3/h / 36,9-10,7 mss / 1 1/4"-1 1/4" | 309 | 296 | 301 | 306 | 311 | 318 | 325
EUR | 14230050 | KVCX 30-80 T | 1 kW / 0,6-9 m3/h / 36,9-10,7 mss / 1 1/4"-1 1/4" | 333 | 318 | 324 | 330 | 336 | 344 | 352
EUR | 14230051 | KVCX 40-80 M | 1,1 kW / 0,6-9 m3/h / 49,7-12,5 mss / 1 1/4"-1 1/4" | 324 | 310 | 315 | 321 | 327 | 334 | 342
EUR | 14230052 | KVCX 40-80 T | 1,1 kW / 0,6-9 m3/h / 49,7-12,5 mss / 1 1/4"-1 1/4 | 301 | 288 | 293 | 298 | 303 | 310 | 317
EUR | 14230053 | KVCX 45-80 M | 1,6 kW / 0,6-9 m3/h / 64,5-21,1 mss / 1 1/4"-1 1/4" | 397 | 379 | 386 | 393 | 400 | 409 | 418
EUR | 14230055 | KVCX 55-80 M | 1,85 kW / 0,6-9 m3/h / 75,8-22,7 mss / 1 1/4"-1 1/4" | 410 | 392 | 399 | 406 | 413 | 422 | 431
EUR | 14230056 | KVCX 55-80 T | 1,85 kW / 0,6-9 m3/h / 75,8-22,7mss / 1 1/4"-1 1/4" | 381 | 365 | 371 | 377 | 384 | 393 | 402
EUR | 14230057 | KVCX 65-80 T | 2,2 kW / 0,6-9 m3/h / 88-30,5 mss / 1 1/4"-1 1/4" | 458 | 438 | 446 | 454 | 462 | 472 | 483
EUR | 14230058 | KVCX 25-120 M | 1 kW / 0,6-12 m3/h / 30,3-7 mss / 1 1/4"-1 1/4" | 319 | 306 | 311 | 316 | 322 | 329 | 336
EUR | 14230059 | KVCX 25-120 T | 1 kW / 0,6-12 m3/h / 30,3-7 mss / 1 1/4"-1 1/4" | 344 | 329 | 335 | 341 | 347 | 355 | 363
EUR | 14230063 | KVCX 60-120 T | 2,2 kW / 0,6-12 m3/h / 77,5-35 mss / 1 1/4"-1 1/4" | 427 | 409 | 416 | 423 | 430 | 440 | 450
EUR | 14230064 | KVCX 70-120 T | 3 kW / 0,6-12 m3/h / 94,3-31 mss / 1 1/4"-1 1/4" | 452 | 432 | 440 | 448 | 456 | 466 | 476
EUR | 14230065 | KVCX 85-120 T | 3 kW / 0,6-12 m3/h / 111,6-34 mss / 1 1/4"-1 1/4" | 476 | 456 | 464 | 472 | 480 | 491 | 502

## KVC 56
|  | YÜRÜRLÜĞE GİRİŞ TARİHİ :04/01/2021 |  |  |  |  | İNDEKSE GERİ DÖN |  |  | 56
(2021/01 FİYAT LİSTEMİZ BAZ ALINMIŞTIR.)
KDV HARİÇ TAVSİYE EDİLEN PERAKENDE SATIŞ FİYAT LİSTESİ
BU FİYATLARA NAKLİYE ÜCRETLERİ DAHİL DEĞİLDİR, NAKLİYE ÜCRETLERİ VE UYGULAMALARI AYRICA İLAN EDİLİR.
KREDİ KARTI FİYATLARI YALNIZCA ANLAŞMALI BANKALARDA GEÇERLİDİR.
BU LİSTEDEKİ FİYATLAR PRİMSİZDİR
DÖVİZ CİNSİ | ÜRÜN KODU | ÜRÜN ADI | ÜRÜN ÖZELLİKLERİ | KREDİ KARTI | NAKİT | 30 GÜN | 60 GÜN | 90 GÜN | 120 GÜN | 150 GÜN
KVC SERİSİ DİKEY ÇOK KADEMELİ POMPALAR
EUR | 14230066 | KVC 15-30 M | 0,25 kW / 0,6-3,9 m3/h / 21,3-8,9 mss / 1 1/4"-1 1/4" | 276 | 263 | 268 | 273 | 278 | 284 | 290
EUR | 14230067 | KVC 15-30 T | 0,25 kW / 0,6-3,9 m3/h / 21,3-8,9 mss / 1 1/4"-1 1/4" | 273 | 260 | 265 | 270 | 275 | 281 | 287
EUR | 14230068 | KVC 25-30 M | 0,37 kW / 0,6-3,9 m3/h / 28,6-10,7 mss / 1 1/4"-1 1/4" | 281 | 268 | 273 | 278 | 283 | 289 | 296
EUR | 14230069 | KVC 25-30 T | 0,37 kW / 0,6-3,9 m3/h / 28,6-10,7 mss / 1 1/4"-1 1/4" | 278 | 265 | 270 | 275 | 280 | 286 | 292
EUR | 14230070 | KVC 35-30 M | 0,45 kW / 0,6-3,9 m3/h / 39,3-13,5 mss / 1 1/4"-1 1/4" | 289 | 276 | 281 | 286 | 291 | 298 | 305
EUR | 14230071 | KVC 35-30 T | 0,45 kW / 0,6-3,9 m3/h / 39,3-13,5 mss / 1 1/4"-1 1/4" | 286 | 273 | 278 | 283 | 288 | 294 | 301
EUR | 14230072 | KVC 45-30 M | 0,75 kW / 0,6-3,9 m3/h / 48,7-19,6 mss / 1 1/4"-1 1/4" | 298 | 285 | 290 | 295 | 300 | 307 | 314
EUR | 14230073 | KVC 45-30 T | 0,55 kW / 0,6-3,9 m3/h / 45,9-14,7 mss / 1 1/4"-1 1/4" | 294 | 281 | 286 | 291 | 296 | 303 | 310
EUR | 14230074 | KVC 50-30 M | 0,75 kW / 0,6-3,9 m3/h / 59,9-22,7 mss / 1 1/4"-1 1/4" | 334 | 319 | 325 | 331 | 337 | 345 | 353
EUR | 14230075 | KVC 50-30 T | 0,75 kW / 0,6-3,9 m3/h / 59,9-22,7 mss / 1 1/4"-1 1/4" | 361 | 346 | 352 | 358 | 364 | 372 | 380
EUR | 14230076 | KVC 60-30 M | 1 kW / 0,6-3,9 m3/h / 67,6-23,8 mss / 1 1/4"-1 1/4" | 345 | 330 | 336 | 342 | 348 | 356 | 364
EUR | 14230077 | KVC 60-30 T | 0,8 kW / 0,6-3,9 m3/h / 67,6-23,8 mss / 1 1/4"-1 1/4" | 376 | 360 | 366 | 372 | 379 | 388 | 397
EUR | 14230080 | KVC 20-50 M | 0,37 kW / 0,6-4,8 m3/h / 26,9-11,4 mss / 1 1/4"-1 1/4" | 282 | 269 | 274 | 279 | 284 | 290 | 297
EUR | 14230081 | KVC 20-50 T | 0,37 kW/ 0,6-4,8 m3/h / 26,9-11,4 mss / 1 1/4"-1 1/4" | 279 | 266 | 271 | 276 | 281 | 287 | 293
EUR | 14230082 | KVC 30-50 M | 0,55 kW / 0,6-4,8 m3/h / 40,3-17,1 mss / 1 1/4"-1 1/4" | 290 | 277 | 282 | 287 | 292 | 299 | 306
EUR | 14230083 | KVC 30-50 T | 0,55 kW / 0,6-4,8 m3/h / 40,3-17,1 mss / 1 1/4"-1 1/4" | 287 | 274 | 279 | 284 | 289 | 296 | 303
EUR | 14230084 | KVC 40-50 M | 0,8 kW / 0,6-4,8 m3/h / 53,7-22,9 mss / 1 1/4"-1 1/4" | 307 | 294 | 299 | 304 | 309 | 316 | 323
EUR | 14230085 | KVC 40-50 T | 0,8 kW / 0,6-4,8 m3/h / 53,7-22,9 mss / 1 1/4"-1 1/4" | 332 | 317 | 323 | 329 | 335 | 343 | 351
EUR | 14230087 | KVC 55-50 T | 1 kW/ 0,6-4,8 m3/h / 67,1-28,6 mss / 1 1/4"-1 1/4" | 348 | 333 | 339 | 345 | 351 | 359 | 367
EUR | 14230088 | KVC 65-50 M | 1,1 kW / 0,6-4,8 m3/h / 80,6-34,3 mss / 1 1/4"-1 1/4" | 392 | 374 | 381 | 388 | 395 | 404 | 413
EUR | 14230089 | KVC 65-50 T | 1,1 kW / 0,6-4,8 m3/h / 80-34,3 mss / 1 1/4"-1 1/4" | 418 | 400 | 407 | 414 | 421 | 430 | 440
EUR | 14230090 | KVC 75-50 M | 1,5 kW / 0,6-4,8 m3/h / 94-40 mss / 1 1/4"-1 1/4" | 404 | 386 | 393 | 400 | 407 | 416 | 425
EUR | 14230091 | KVC 75-50 T | 1,5 kW / 0,6-4,8 m3/h / 94-40 mss / 1 1/4"-1 1/4" | 433 | 415 | 422 | 429 | 437 | 447 | 457
EUR | 14230094 | KVC 20-80 M | 0,55 kW / 0,6-9 m3/h / 24,8-4,8 mss / 1 1/4"-1 1/4" | 292 | 279 | 284 | 289 | 294 | 301 | 308
EUR | 14230095 | KVC 20-80 T | 0,55 kW / 0,6-9 m3/h / 24,8-4,8 mss / 1 1/4"-1 1/4" | 289 | 276 | 281 | 286 | 291 | 298 | 305
EUR | 14230096 | KVC 30-80 M | 1 kW / 0,6-9 m3/h / 36,9-10,7 mss / 1 1/4"-1 1/4" | 309 | 296 | 301 | 306 | 311 | 318 | 325
EUR | 14230097 | KVC 30-80 T | 1 kW / 0,6-9 m3/h / 36,9-10,7 mss / 1 1/4"-1 1/4" | 288 | 275 | 280 | 285 | 290 | 297 | 304
EUR | 14230098 | KVC 40-80 M | 1,1 kW / 0,6-9 m3/h / 49,7-12,5 mss / 1 1/4"-1 1/4" | 324 | 310 | 315 | 321 | 327 | 334 | 342
EUR | 14230099 | KVC 40-80 T | 1 kW / 0,6-9 m3/h / 49,7-12,5 mss / 1 1/4"-1 1/4" | 301 | 288 | 293 | 298 | 303 | 310 | 317
EUR | 14230100 | KVC 45-80 M | 1,6 kW / 0,6-9 m3/h / 64,5-21,1 mss / 1 1/4"-1 1/4" | 397 | 379 | 386 | 393 | 400 | 409 | 418
EUR | 14230101 | KVC 45-80 T | 1,6 kW / 0,6-9 m3/h / 64,5-21,1 mss / 1 1/4"-1 1/4" | 367 | 352 | 358 | 364 | 370 | 378 | 387
EUR | 14230102 | KVC 55-80 M | 1,85 kW / 0,6-9 m3/h / 75,8-22,7 mss / 1 1/4"-1 1/4" | 410 | 392 | 399 | 406 | 413 | 422 | 431
EUR | 14230103 | KVC 55-80 T | 1,85 kW / 0,6-9 m3/h / 75,8-22,7 mss / 1 1/4"-1 1/4" | 381 | 365 | 371 | 377 | 384 | 393 | 402
EUR | 14230104 | KVC 65-80 T | 2,2 kW / 0,6-9 m3/h / 88-30,5 mss / 1 1/4"-1 1/4" | 400 | 382 | 389 | 396 | 403 | 412 | 421
EUR | 14230105 | KVC 25-120 M | 1 kW / 0,6-12 m3/h / 30,3-7 mss / 1 1/4"-1 1/4" | 319 | 306 | 311 | 316 | 322 | 329 | 336
EUR | 14230106 | KVC 25-120 T | 1 kW / 0,6-12 m3/h / 30,3-7 mss / 1 1/4"-1 1/4" | 344 | 329 | 335 | 341 | 347 | 355 | 363
EUR | 14230107 | KVC 35-120 M | 1,1 kW / 0,6-12 m3/h / 46,1-11 mss / 1 1/4"-1 1/4" | 359 | 344 | 350 | 356 | 362 | 370 | 378
EUR | 14230108 | KVC 35-120 T | 1,1 kW / 0,6-12 m3/h / 46,1-11 mss / 1 1/4"-1 1/4" | 385 | 368 | 374 | 381 | 388 | 397 | 406
EUR | 14230109 | KVC 45-120 T | 1,85 kW / 0,6-12 m3/h / 62-26,3 mss / 1 1/4"-1 1/4" | 415 | 397 | 404 | 411 | 418 | 427 | 437
EUR | 14230110 | KVC 60-120 T | 2,2 kW / 0,6-12 m3/h / 77,5-35 mss / 1 1/4"-1 1/4" | 427 | 409 | 416 | 423 | 430 | 440 | 450
EUR | 14230111 | KVC 70-120 T | 3 kW / 0,6-12 m3/h / 94,3-31 mss / 1 1/4"-1 1/4" | 452 | 432 | 440 | 448 | 456 | 466 | 476
EUR | 14230112 | KVC 85-120 T | 3 kW / 0,6-12 m3/h / 111,6-34 mss / 1 1/4"-1 1/4" | 476 | 456 | 464 | 472 | 480 | 491 | 502

## ATIK-1(NOVA&FEKA) 57
|  | YÜRÜRLÜĞE GİRİŞ TARİHİ :04/01/2021 |  |  |  |  | İNDEKSE GERİ DÖN |  |  | 57
(2021/01 FİYAT LİSTEMİZ BAZ ALINMIŞTIR.)
KDV HARİÇ TAVSİYE EDİLEN PERAKENDE SATIŞ FİYAT LİSTESİ
BU FİYATLARA NAKLİYE ÜCRETLERİ DAHİL DEĞİLDİR, NAKLİYE ÜCRETLERİ VE UYGULAMALARI AYRICA İLAN EDİLİR.
KREDİ KARTI FİYATLARI YALNIZCA ANLAŞMALI BANKALARDA GEÇERLİDİR.
BU LİSTEDEKİ FİYATLAR PRİMSİZDİR
DÖVİZ CİNSİ | ÜRÜN KODU | ÜRÜN ADI | ÜRÜN ÖZELLİKLERİ | KREDİ KARTI | NAKİT | 30 GÜN | 60 GÜN | 90 GÜN | 120 GÜN | 150 GÜN
NOVA - FEKA ATIK SU DALGIÇ POMPALARI
EUR | 14410001 | NOVA 180 MA | 0,2 kW/ 1-5 m³/h / 4,45-1,15 mss / 1" | 85 | 82 | 83 | 84 | 85 | 87 | 89
EUR | 14410051 | NOVA 200 M-NA-SV | 0,35 kW/ 1-12 m³/h / 6,6-1,5 mss / 1¼" | 134 | 129 | 131 | 133 | 135 | 138 | 141
EUR | 14410004 | NOVA 300 MA | 0,22 kW/ 1-12 m³/h / 6,7-2,2 mss / 1¼" | 106 | 101 | 103 | 105 | 107 | 109 | 111
EUR | 14410005 | NOVA 600 MA | 0,55 kW/ 1-15 m³/h / 9,7-3,1 mss / 1¼" | 165 | 157 | 160 | 163 | 166 | 170 | 174
EUR | 14410052 | NOVA 600 M-NA-SV | 0,55 kW/ 1-15 m³/h / 9,7-3,1 mss / 1¼" | 219 | 209 | 213 | 217 | 221 | 226 | 231
EUR | 14410007 | NOVA 600 T-NA | 0,55 kW/ 1-15 m³/h / 9,7-3,1 mss / 1¼" | 202 | 194 | 197 | 200 | 204 | 209 | 214
EUR | 14410008 | FEKA 600 MA | 0,55 kW/ 1-15 m³/h / 7,1-2,8 mss/ 1¼" | 172 | 164 | 167 | 170 | 173 | 177 | 181
EUR | 14410053 | FEKA 600 M-NA-SV | 0,55 kW/ 1-15 m³/h / 7,1-2,8 mss/ 1¼" | 206 | 197 | 200 | 204 | 208 | 213 | 218
EUR | 14410010 | FEKA 600 T-NA | 0,55 kW /1-15 m³/h / 7,1-2,8 mss/ 1¼" | 189 | 181 | 184 | 187 | 190 | 194 | 198
DRENAG 1000 ATIK SU DALGIÇ POMPALARI , AISI 316 Paslanmaz çelik gövdeli ve AISI 304 çarklıdır.
EUR | 14430009 | DRENAG 1000 MA | 1 kW / 3-18 m³/h / 13,7-4,7 mss/ 1½" | 525 | 502 | 511 | 520 | 529 | 541 | 553
EUR | 14360118 | DRENAG 1000 M-NA | 1 kW / 3-18 m³/h / 13,7-4,7 mss/ 1½" | 507 | 485 | 493 | 502 | 511 | 522 | 534
EUR | 14360119 | DRENAG 1000 T-NA | 1,36 HP / 3-18 m³/h / 13,7-4,7 mss/ 1½" | 503 | 481 | 489 | 498 | 507 | 518 | 530
EUR | 14430011 | DRENAG 1200 MA | 1,2 kW / 3-24 m³/h / 15,4-3,3 mss/ 1½" | 575 | 550 | 560 | 570 | 580 | 593 | 606
EUR | 14360121 | DRENAG 1200 M-NA | 1,2 kW / 3-24 m³/h / 15,4-3,3 mss/ 1½" | 555 | 532 | 541 | 550 | 560 | 573 | 586
EUR | 14360122 | DRENAG 1200 T-NA | 1,2 kW/ 3-24 m³/h / 15,4-3,3 mss/ 1½" | 551 | 528 | 537 | 546 | 556 | 569 | 582
DRENAG- FEKA - GRINDER DÖKÜM&ALÜMİNYUM GÖVDELİ VE DÖKÜM ÇARKLI ATIK SU DALGIÇ POMPALARI
EUR | 14450001 | DRENAG 1400 M | 1,1 kW/ 6-30 m³/h / 17-5,5 mss / 2" | 1038 | 994 | 1011 | 1029 | 1047 | 1071 | 1095
EUR | 14450002 | DRENAG 1800 T | 1,5 kW / 6-36 m³/h / 20-4,5 mss / 2" | 1079 | 1033 | 1051 | 1069 | 1088 | 1112 | 1137
EUR | 14450003 | FEKA 1400 M | 1,1 kW/ 6-30 m³/h / 12-3,4 mss / 2" | 902 | 864 | 879 | 894 | 910 | 930 | 951
EUR | 14450004 | FEKA 1800 T | 1,5 kW / 6-30 m³/h / 13,7-4,5 mss/ 2" | 918 | 879 | 894 | 910 | 926 | 947 | 968
EUR | 14450007 | GRINDER 1000 M-A(Parçalayıcı bıçaklı) | 1 kW / 3-12 m³/h / 12.9-3.6 mSS/ 2" | 786 | 753 | 766 | 779 | 793 | 811 | 829
EUR | 100020812 | GRINDER 1000 T(Parçalayıcı bıçaklı) | 1 kW / 3-12 m³/h / 12.9-3.6 mSS/ 2" | 717 | 687 | 699 | 711 | 723 | 739 | 756
EUR | 14450009 | GRINDER 1200 M-A(Parçalayıcı bıçaklı) | 1,5 kW / 3-18 m³/h / 18,9-4.2 mSS/ 2" | 934 | 894 | 910 | 926 | 942 | 963 | 985
EUR | 100020813 | GRINDER 1200 T(Parçalayıcı bıçaklı) | 1,5 kW / 3-18 m³/h / 18,9-4.2 mSS/ 2" | 864 | 827 | 841 | 856 | 871 | 891 | 911
EUR | 14450011 | GRINDER 1600 M-A(Parçalayıcı bıçaklı) | 1,8 kW/ 3-18 m3/h / 23-6 mSS / 2" | 986 | 943 | 960 | 977 | 994 | 1016 | 1039
EUR | 100020814 | GRINDER 1600 T(Parçalayıcı bıçaklı) | 1,8 kW/ 3-18 m3/h / 22,3-5,7 mSS / 2" | 906 | 868 | 883 | 898 | 914 | 935 | 956
EUR | 14450005 | GRINDER 1400 M(Parçalayıcı bıçaklı) | 1,1 kW/ 3-9 m³/h / 22,3-14,1 mss / 2" | 1001 | 958 | 975 | 992 | 1009 | 1032 | 1055
EUR | 14450006 | GRINDER 1800 T (Parçalayıcı bıçaklı) | 1,5 kW / 3-12 m³/h / 25,5-14 mss/ 2" | 1016 | 973 | 990 | 1007 | 1025 | 1048 | 1072
FEKA ENDÜSTRİYEL TİP ATIK SU DALGIÇ POMPALARI , 4 T modelleri 1450 dev./dak. 2 T modelleri 2800 dev./dak. dır.
EUR | 14420002 | FEKA 2500.4 T | 1,5 kW / 3-48 m³/h / 7,8-4,4 mss / 62 | 1162 | 1113 | 1132 | 1152 | 1172 | 1198 | 1225
EUR | 14420003 | FEKA 2500.2 T | 1,5 kW / 3-48 m³/h / 13,5-4 mss/ 62 | 1079 | 1033 | 1051 | 1069 | 1088 | 1112 | 1137
EUR | 14420009 | FEKA 2700.2 T | 2,18 kW / 3-48 m³/h / 15,5-5,5 mss/ 62 | 1126 | 1078 | 1097 | 1116 | 1136 | 1162 | 1188
* Endüstriyel atık su pompalarının bağlantı ağızları flanşlı tiptedir. Döküm gövde ve döküm çarka sahiptir. Teslim süresi 4-6 haftadır.
FEKA VS DALGIÇ POMPA (KOMPLE PASLANMAZ ÇELİK FOSEPTİK SİSTEMLERDE KULLANILABİLİR.)
EUR | 14410039 | FEKA VS 550 M-A (Parçalayıcı) | 0,55 kW / 3-18 m³/h / 6,9-1,8 mss / 2'' F DNM | 299 | 286 | 291 | 296 | 301 | 308 | 315
EUR | 14410040 | FEKA VS 550 M-NA (Parçalayıcı) | 0,55 kW / 3-18 m³/h / 6,9-1,8 mss / 2'' F DNM | 297 | 284 | 289 | 294 | 299 | 306 | 313
EUR | 14410041 | FEKA VS 550 T-NA (Parçalayıcı) | 0,55 kW / 3-18 m³/h / 6,9-1,8 mss / 2'' F DNM | 315 | 302 | 307 | 312 | 317 | 324 | 331
EUR | 14410042 | FEKA VS 750 M-A (Parçalayıcı) | 0,75 kW / 3-24 m³/h / 9,2- 1,9 mss / 2'' F DNM | 313 | 300 | 305 | 310 | 315 | 322 | 329
EUR | 14410046 | FEKA VS 750 M-NA (Parçalayıcı) | 0,75 kW / 3-24 m³/h / 9,2- 1,9 mss / 2'' F DNM | 309 | 296 | 301 | 306 | 311 | 318 | 325
EUR | 14410043 | FEKA VS 750 T-NA (Parçalayıcı) | 0,75 kW / 3-24 m³/h / 9,2- 1,9 mss / 2'' F DNM | 332 | 317 | 323 | 329 | 335 | 343 | 351
EUR | 14410035 | FEKA VS 1000 M-A (Parçalayıcı) | 1 kW / 3-24 m³/h / 11,3-4,1 / 2'' F DNM | 349 | 334 | 340 | 346 | 352 | 360 | 368
EUR | 14410036 | FEKA VS 1000 M-NA (Parçalayıcı) | 1 kW / 3-24 m³/h / 11,3-4,1 / 2'' F DNM | 346 | 331 | 337 | 343 | 349 | 357 | 365
EUR | 14410044 | FEKA VS 1000 T-NA (Parçalayıcı) | 1 kW / 3-24 m³/h / 11,3-4,1 / 2'' F DNM | 364 | 349 | 355 | 361 | 367 | 375 | 383
EUR | 14410037 | FEKA VS 1200 M-A (Parçalayıcı) | 1,2 kW / 3-30 m³/h / 13,4-4 mss / 2'' F DNM | 372 | 357 | 363 | 369 | 375 | 383 | 392
EUR | 14410038 | FEKA VS 1200 M-NA (Parçalayıcı) | 1,2 kW / 3-30 m³/h / 13,4-4 mss / 2'' F DNM | 370 | 355 | 361 | 367 | 373 | 381 | 390
EUR | 14410030 | FEKA VS 1200 T-NA (Parçalayıcı) | 1,2 kW / 3-30 m³/h / 13,4-4 mss / 2'' F DNM | 386 | 369 | 375 | 382 | 389 | 398 | 407
M-A : monofaze-fatörlü, M-NA : Monofaze-Flatörsüz, T-A : Trifaze-flatörlü, T-NA : Trifaze-flatörsüz
Flatör, dalgıç pompayı sıvı seviyesini kontrol ederek,susuz çalışmaya karşı otomatik olarak koruyan şamandıra mekanizmasıdır.
TEK POMPALI ATIK SU POMPA PANOLARI
TL | 100022272 | MONOFAZE |  | 422 | 404 | 411 | 418 | 425 | 435 | 445
TL | 100022273 | TRİFAZE |  | 422 | 404 | 411 | 418 | 425 | 435 | 445
Yukarıdaki panolar ile 1 adet flatör vermeyi unutmayınız (1 panoya 1 flatör)
2 POMPALI ATIK SU POMPA PANOLARI (TRIFAZE)
TL | 100022224 | DALGIÇ PANO, 2 POMPA, 3FAZ, 2,5-4A | Feka 600 T-NA / Feka VS 550 T-NA / Feka VS 750 T-NA / Feka VS 1000 T-NA / FxC 20.11 / FxC 25.07 / FxC 25.11 / GRINDER Fx 15.07 / GRINDER Fx 15.11 / FxV 20.11 / FxV 25.07 / FxV 25.11 / FxV 25.12.4 / Drenag 1000 T-NA / DRENAG Fx 15.11 | 675.6 | 646.9 | 658.2 | 669.7 | 681.4 | 696.7 | 712.4
TL | 100022226 | DALGIÇ PANO, 2 POMPA, 3FAZ, 4-6A | Feka VS 1200 T-NA / FxC 20.15 / FxC 20.22 / FxC 25.15 / FxC 25.22 / FKC 65 22.2 / FKC 80 15.4 / FKC 80 22.4 / FKC 100 15.4 / FKC 100 22.4 / GRINDER Fx 15.15 / GRINDER Fx 15.22 / FxV 20.15 / FxV 20.22 / FxV 25.15 / FxV 25.22 / FKV 80 15.4 / FKV 80 22.4 / Drenag 1200 T-NA / DRENAG Fx 15.15 | 675.6 | 646.9 | 658.2 | 669.7 | 681.4 | 696.7 | 712.4
TL | 100022227 | DALGIÇ PANO, 2 POMPA, 3FAZ, 5,5-8A | FKC 65 30.2 / DRENAG FX 15.22 / FKV 65 30.2 | 675.6 | 646.9 | 658.2 | 669.7 | 681.4 | 696.7 | 712.4
TL | 100022228 | DALGIÇ PANO, 2 POMPA, 3FAZ, 7-10A | FKC 80 30.4 / FKC 100 30.4 / FKC 150 30.4 / FKV 65 40.2 / FKV 80 40.2 / FKV 100 30.4 | 675.6 | 646.9 | 658.2 | 669.7 | 681.4 | 696.7 | 712.4
TL | 100022229 | DALGIÇ PANO, 2 POMPA, 3FAZ, 9-13A | FKC 80 40.4 / FKC 80 55.4 / FKC 100 40.4 / FKC 150 40.4 / FKV 80 40.4 / FKV 100 40.4 | 779.6 | 746.4 | 759.5 | 772.8 | 786.3 | 804 | 822.1
TL | 100022230 | DALGIÇ PANO, 2 POMPA, 3FAZ, 12-18A | FKC 100 55.4 / FKC 150 55.4 / FKV 80 60.2 / FKV 100 55.4 | 779.6 | 746.4 | 759.5 | 772.8 | 786.3 | 804 | 822.1
TL | 100022231 | DALGIÇ PANO, 2 POMPA, 3FAZ, 12-18A-2 | FKC 80 75.4 / FKC 100 75.4 / FKC 150 75.4 / FKV 80 75.2 / FKV 100 75.4 | 852.2 | 816 | 830.3 | 844.8 | 859.6 | 878.9 | 898.7
TL | 100022232 | DALGIÇ PANO, 2 POMPA, 3FAZ, 17-25A | FKV 80 92.2 | 935.4 | 895.7 | 911.4 | 927.3 | 943.5 | 964.7 | 986.4
TL | 100022233 | DALGIÇ PANO, 2 POMPA, 3FAZ, 9-13A Y/D | FKV 80 110.2 | 1351 | 1293.7 | 1316.3 | 1339.3 | 1362.7 | 1393.4 | 1424.8
Yukarıdaki panolar ile 3 adet flatör vermeyi unutmayınız (1 panoya 3 flatör)
DÖVİZ CİNSİ | ÜRÜN KODU | ÜRÜN ADI | ÜRÜN ÖZELLİKLERİ | KREDİ KARTI | NAKİT | 30 GÜN | 60 GÜN | 90 GÜN | 120 GÜN | 150 GÜN
TL | 100022312 | Toplu Tip Çek Valf 2” Dişli | Basılan atık suyun pompaya dönmesini engeller | 179 | 170.8 | 173.8 | 176.8 | 179.9 | 183.9 | 188
TL | 100022313 | Armut Tip Flatör (10 mt Kablolu) | Üzerinden flatörsüz pompalar için | 160 | 152.5 | 155.2 | 157.9 | 160.7 | 164.3 | 168

## ATIK-2(GENIX&NOVAPOND&VERTY) 58
|  | YÜRÜRLÜĞE GİRİŞ TARİHİ :04/01/2021 |  |  |  |  | İNDEKSE GERİ DÖN |  |  | 58
(2021/01 FİYAT LİSTEMİZ BAZ ALINMIŞTIR.)
KDV HARİÇ TAVSİYE EDİLEN PERAKENDE SATIŞ FİYAT LİSTESİ
BU FİYATLARA NAKLİYE ÜCRETLERİ DAHİL DEĞİLDİR, NAKLİYE ÜCRETLERİ VE UYGULAMALARI AYRICA İLAN EDİLİR.
KREDİ KARTI FİYATLARI YALNIZCA ANLAŞMALI BANKALARDA GEÇERLİDİR.
BU LİSTEDEKİ FİYATLAR PRİMSİZDİR
DÖVİZ CİNSİ | ÜRÜN KODU | ÜRÜN ADI | ÜRÜN ÖZELLİKLERİ | KREDİ KARTI | NAKİT | 30 GÜN | 60 GÜN | 90 GÜN | 120 GÜN | 150 GÜN
NOVA SERİSİ TUZLU SU POMPALARI
EUR | 14360096 | NOVA SALT W M-A | 0,2 kW/ 1-7,5 m³/h / 5,4-0,5 mss / 1¼" | 157 | 149 | 152 | 155 | 158 | 162 | 166
VERTY NOVA (DAR ÇUKURLAR İÇİN - MIN. 20 x 20 cm)
EUR | 14360097 | VERTY NOVA 200 M | 0,2 kW/ 1-7 m³/h / 6,5-1,8 mss / 1¼" | 134 | 129 | 131 | 133 | 135 | 138 | 141
EUR | 14360098 | VERTY NOVA 400 M | 0,4 kW/ 1-10 m³/h / 8,8-3,5 mss / 1¼" | 149 | 142 | 144 | 147 | 150 | 153 | 156
FEKA BVP (MAX. 38 MM ÇAPINDA KATI PARTİKÜL İÇEREN SULAR İÇİN)
EUR | 14360099 | FEKA BVP 700 M-A | 0,7 kW / 1-18 m³/h / 10-1,5 mss / 1½" | 264 | 253 | 257 | 261 | 266 | 272 | 278
EUR | 14360100 | FEKA BVP 750 M-A | 0,75 kW / 1-18 m³/h / 11,7-3,6 mss / 1½" | 284 | 271 | 276 | 281 | 286 | 292 | 299
NOVAPOND (BAHÇE VE SÜS HAVUZLARI İÇİN)
EUR | 14360101 | NOVAPOND 200 M | 0,2 kW / 1-7,5 m³/h / 6,35-0,65 mss / 1¼" | 137 | 132 | 134 | 136 | 138 | 141 | 144
EUR | 14360102 | NOVAPOND 550 M | 0,55 kW / 1-14 m³/h / 9,15-0,44 mss / 1¼" | 229 | 219 | 223 | 227 | 231 | 236 | 241
GENIX YENİ NESİL WC ÖĞÜTÜCÜ ATIK SU SİSTEMİ
EUR | 14090628 | GENIX 110 V220-240/50 | 0,32 kW / 0,9-5,4 m³/h / 7,5-1 mSS - 1+1 bağlantılı | 354 | 339 | 345 | 351 | 357 | 365 | 373
EUR | 14090629 | GENIX 130 V220-240/50 | 0,32 kW / 0,9-5,4 m³/h / 7,5-1 mSS - 1+3 bağlantılı | 417 | 399 | 406 | 413 | 420 | 429 | 439
EUR | 100021067 | GENİX WL 110 V220-240/50 | 0,32 kW / 0,9-5,4 m³/h / 7,5-1 mSS - 1+1 bağlantılı | 354 | 339 | 345 | 351 | 357 | 365 | 373
EUR | 100021068 | GENİX WL 130 V220-240/50 | 0,32 kW / 0,9-5,4 m³/h / 7,5-1 mSS - 1+3 bağlantılı | 417 | 399 | 406 | 413 | 420 | 429 | 439
EUR | 100021069 | GENİX VT 010 V220-240/50 | 0,32 kW / 0,9-5,4 m³/h / 8,4-1,9 mSS - 0+1 bağlantılı | 310 | 297 | 302 | 307 | 312 | 319 | 326
EUR | 100021070 | GENİX VT 030 V220-240/50 | 0,32 kW / 0,9-5,4 m³/h / 8,4-1,9 mSS - 0+3 bağlantılı | 364 | 349 | 355 | 361 | 367 | 375 | 383
FEKAFOS ATIK SU TAHLİYE SİSTEMİ
EUR | 100021072 | FEKABOX 110 | 110 LT, Tek Pompa Kapasiteli (Pompa Hariçtir, uyumlu pompalar Feka 600 MA, Feka VS 550 MA, Feka VS 750 MA) | 232 | 222 | 226 | 230 | 234 | 239 | 244
EUR | 100021071 | FEKAFOS 280 2 inç DOUBLE | 280 LT, Çift Pompa Kapasiteli (Pompa ve Pano Hariçtir, uyumlu pompalar Feka 600 T-NA, Feka VS Trifaze ve Grinder Trifaze modeller) | 963 | 922 | 938 | 954 | 971 | 993 | 1015
EUR | 100020733 | FEKAFOS 550 DOUBLE | 550 LT, Çift Pompa Kapasiteli (Pompa ve Pano Hariçtir, uyumlu pompalar Feka 600 T-NA, Feka VS Trifaze ve Grinder Trifaze modeller) | 1506 | 1442 | 1467 | 1493 | 1519 | 1553 | 1588

## PULSAR 59
|  | YÜRÜRLÜĞE GİRİŞ TARİHİ :04/01/2021 |  |  |  |  | İNDEKSE GERİ DÖN |  |  | 59
(2021/01 FİYAT LİSTEMİZ BAZ ALINMIŞTIR.)
KDV HARİÇ TAVSİYE EDİLEN PERAKENDE SATIŞ FİYAT LİSTESİ
BU FİYATLARA NAKLİYE ÜCRETLERİ DAHİL DEĞİLDİR, NAKLİYE ÜCRETLERİ VE UYGULAMALARI AYRICA İLAN EDİLİR.
KREDİ KARTI FİYATLARI YALNIZCA ANLAŞMALI BANKALARDA GEÇERLİDİR.
BU LİSTEDEKİ FİYATLAR PRİMSİZDİR
DÖVİZ CİNSİ | ÜRÜN KODU | ÜRÜN ADI | ÜRÜN ÖZELLİKLERİ | KREDİ KARTI | NAKİT | 30 GÜN | 60 GÜN | 90 GÜN | 120 GÜN | 150 GÜN
5" DALGIÇ POMPALAR, Keson ( 30 cm'den geniş ) kuyulardan su çekmek için ideal çözümdür.
EUR | 14540001 | PULSAR 30/50 MA | 0,55 kW / 1,2-4,8 m³/h / 38,2-13,5 mss / 11/4 " | 523 | 500 | 509 | 518 | 527 | 539 | 551
EUR | 14540004 | PULSAR 40/50 MA | 0,75 / 1,2-4,8 m³/h / 51-18 mss / 11/4 " | 545 | 522 | 531 | 540 | 549 | 561 | 574
EUR | 14540002 | PULSAR 50/50 MA | 1 kW / 1,2-4,8 m³/h / 66,5-24,5 mss / 11/4 " | 626 | 599 | 609 | 620 | 631 | 645 | 660
EUR | 14540005 | PULSAR 65/50 MA | 1,2 kW / 1,2-4,8 m³/h / 78,5-29 mss / 11/4 " | 673 | 645 | 656 | 667 | 679 | 694 | 710
EUR | 14540007 | PULSAR 30/80 MA | 0,75 kW / 1,2-7,2 m³/h / 48-13 mss / 11/4 " | 542 | 519 | 528 | 537 | 546 | 558 | 571
EUR | 14540003 | PULSAR 40/80 MA | 1 kW / 1,2-7,2 m³/h / 61-16,2 mss / 11/4 " | 621 | 594 | 604 | 615 | 626 | 640 | 654
EUR | 14540006 | PULSAR 50/80 MA | 1,2 kW / 1,2-7,2 m³/h / 73,2-19,6 mss / 11/4 " | 668 | 640 | 651 | 662 | 674 | 689 | 705
Pulsar serisi pompaların tamamı susuz çalışmaya karşı kendinden flatörlü ve monofazedir. Kondansatör ihtiva eder. Kullanıma hazırdır.
Pulsar serisi pompalar 20 mt. Kablosuyla beraber teslim edilir.

## DIVER-DIVERTRON 60
|  | YÜRÜRLÜĞE GİRİŞ TARİHİ :04/01/2021 |  |  |  |  | İNDEKSE GERİ DÖN |  |  | 60
(2021/01 FİYAT LİSTEMİZ BAZ ALINMIŞTIR.)
KDV HARİÇ TAVSİYE EDİLEN PERAKENDE SATIŞ FİYAT LİSTESİ
BU FİYATLARA NAKLİYE ÜCRETLERİ DAHİL DEĞİLDİR, NAKLİYE ÜCRETLERİ VE UYGULAMALARI AYRICA İLAN EDİLİR.
KREDİ KARTI FİYATLARI YALNIZCA ANLAŞMALI BANKALARDA GEÇERLİDİR.
BU LİSTEDEKİ FİYATLAR PRİMSİZDİR
DÖVİZ CİNSİ | ÜRÜN KODU | ÜRÜN ADI | ÜRÜN ÖZELLİKLERİ | KREDİ KARTI | NAKİT | 30 GÜN | 60 GÜN | 90 GÜN | 120 GÜN | 150 GÜN
DIVER 5'' KUYU POMPASI- MAKSİMUM 20 M EMİŞ DERİNLİĞİ
EUR | 14360103 | DIVER 75 M-A | 0,55 kW / 0,6-4,8 m3/h / 35-14 mss / 1¼" | 445 | 426 | 433 | 441 | 449 | 459 | 469
EUR | 14360104 | DIVER 100 M-A | 0,75 kW / 0,6-4,8 m3/h / 50-18 mss / 1¼" | 468 | 448 | 456 | 464 | 472 | 483 | 494
EUR | 14360105 | DIVER 150 M-A | 1 kW / 0,6-4,8 m3/h / 72-16 mss / 1¼" | 541 | 518 | 527 | 536 | 545 | 557 | 570
EUR | 14360106 | DIVER 200 M-A | 1,5 kW / 0,6-4,8 m3/h / 96-21 mss / 1¼" | 589 | 564 | 574 | 584 | 594 | 607 | 621
DIVER 6'' KUYU POMPASI (2-3-4 KADEMELİ)
EUR | 14360107 | DIVER 6 600 M-A | 0,55 kW / 0,6-5,4 m3/h / 22-1,5 mss / 1'' | 271 | 258 | 263 | 268 | 273 | 279 | 285
EUR | 14360108 | DIVER 6 700 M-A | 0,65 kW / 0,6-5,4 m3/h / 32,6-1,8 mss / 1'' | 318 | 305 | 310 | 315 | 321 | 328 | 335
EUR | 14360109 | DIVER 6 800 M-A | 0,75 / 0,6-5,4 m3/h / 41-3,5 mss / 1'' | 358 | 343 | 349 | 355 | 361 | 369 | 377
DIVERTRON (3-4 KADEMELİ ELEKTRONİK DALGIÇ POMPA)
EUR | 14360016 | DIVERTRON 1000 M | 0,55 kW / 0,6-5,4 m3/h / 32,6-1,8 mss / 1" | 357 | 342 | 348 | 354 | 360 | 368 | 376
EUR | 14360017 | DIVERTRON X 1000 M | 0,55 kW / 0,6-5,4 m3/h / 32,6-1,8 mss / 1" | 397 | 379 | 386 | 393 | 400 | 409 | 418
EUR | 14360018 | DIVERTRON 1200 M | 0,75 kW / 0,6-5,4 m3/h / 41-3,5 mss / 1" | 388 | 371 | 377 | 384 | 391 | 400 | 409
EUR | 14360019 | DIVERTRON X 1200 M | 0,75 kW / 0,6-5,4 m3/h / 41-3,5 mss / 1" | 423 | 405 | 412 | 419 | 426 | 436 | 446